## 1.1 A.1 招标工程量清单封面
A.1 招标工程量清单封面
| 安徽三联学院2024年暑期宿舍楼改造二标段 |  |  |  |  | 工程
招标工程量清单
|  |  | 招 标 人： |  | 安徽三联学院
（单位盖章）
造价咨询人：
（单位盖章）
2024年05月15日

## 1.2 B.1 招标工程量清单扉页
B.1 招标工程量清单扉页
|  | 安徽三联学院2024年暑期宿舍楼改造二标段 |  |  |  |  | 工程
招标工程量清单
| 招 标 人： |  | 安徽三联学院 |  | 造价咨询人：
|  |  | （单位盖章） |  |  | （单位资质专用章）
| 法定代表人 或其授权人： |  |  |  | 法定代表人 或其授权人：
|  |  | （签字或盖章） |  |  | （签字或盖章）
| 编 制 人： |  |  |  | 复 核 人：
|  |  | （造价人员签字盖专用章） |  |  | （造价工程师签字盖专用章）
| 编 制 时 间： |  | 2024年05月15日 |  | 复 核 时 间： | 2024年05月15日

## 3.1 E.1 分部分项工程量清单计价表(所有标题)
E.1 分部分项工程量清单计价表
工程名称：5#宿舍楼改造（土建） |  |  |  |  | 标段： |  |  |  | 第1页 共8页
序号 | 项目编码 | 项目名称 |  | 项目特征描述 |  | 计量 单位 | 工程量 | 金额（元）
[8 empty] | 综合单价 |  | 合价 | 其中
[11 empty] | 定额 人工费 | 定额 机械费
| 1 | 门厅过道
1 | 011608002001 | 铲除涂料、裱糊面 |  | 1、铲除部位名称：过道、楼梯道墙裙以上墙面、顶棚乳胶漆铲除 2、未尽事宜详见图纸、图集、答疑、招标文件、政府相关文件、规范等其他资料，满足验收要求 |  | m2 | 3163.400
2 | 011605001001 | 平面块料拆除 |  | 1、门厅块料地面拆除 2、未尽事宜详见图纸、图集、答疑、招标文件、政府相关文件、规范等其他资料，满足验收要求 |  | m2 | 35.800
3 | WB011101007001 | 细石混凝土找平层 |  | 1、找平层厚度、混凝土强度等级：最薄处25厚C25细石混凝土找平 2、门厅 3、未尽事宜详见图纸、图集、答疑、招标文件、政府相关文件、规范等其他资料，满足验收要求 |  | m2 | 35.800
4 | 011102003001 | 块料楼地面 |  | 1、门厅 2、找平层厚度、砂浆配合比：800*800地砖 3、结合层厚度、砂浆配合比或粘接剂种类：30厚1:3干硬性水泥砂浆粘结层 4、水泥浆或嵌缝剂嵌缝 5、未尽事宜详见图纸、图集、答疑、招标文件、政府相关文件、规范等其他资料，满足验收要求 |  | m2 | 35.800
5 | 011201001001 | 墙面一般抹灰 |  | 1、门厅、储物间、强弱电井 2、面层厚度、砂浆配合比：25厚1:2.5水泥砂浆找平 3、未尽事宜详见图纸、图集、答疑、招标文件、政府相关文件、规范等其他资料，满足验收要求 |  | m2 | 290.260
6 | 011406001001 | 抹灰面油漆 |  | 1、过道墙面 2、白色无机涂料一底，两面漆 3、批腻子两遍 4、未尽事宜详见图纸、图集、答疑、招标文件、政府相关文件、规范等其他资料，满足验收要求 |  | m2 | 1696.280
7 | 011207001001 | 墙面装饰板 |  | 1、门厅过道 2、面层材料品种、规格、品牌、颜色：冰火板饰面(含护角条) 3、未尽事宜详见图纸、图集、答疑、招标文件、政府相关文件、规范等其他资料，满足验收要求 |  | m2 | 1271.140
8 | WB011105006001 | 成品踢脚线 |  | 1、踢脚线高度：80mm 2、9mm硅酸盖板，面封1.2mm厚 3、面层材料品种、规格、颜色：拉丝不锈钢 4、未尽事宜详见图纸、图集、答疑、招标文件、政府相关文件、规范等其他资料，满足验收要求 |  | m | 914.870
测评合格编号:2021JS-02【新点造价软件V10.0安徽版】
E.1 分部分项工程量清单计价表
工程名称：5#宿舍楼改造（土建） |  |  |  |  | 标段： |  |  |  | 第2页 共8页
序号 | 项目编码 | 项目名称 |  | 项目特征描述 |  | 计量 单位 | 工程量 | 金额（元）
[8 empty] | 综合单价 |  | 合价 | 其中
[11 empty] | 定额 人工费 | 定额 机械费
9 | WB011302002001 | 铝方通吊顶 |  | 1、二~四楼过道 2、铝方通吊顶 3、M8膨胀螺栓连镀锌吊杆，间距1200*1200 4、吊顶距离结构楼板、梁底大于1.5m时加角钢转换层，双向角钢间距900mm吊牢 5、60系列上人轻钢龙骨骨架，主龙骨中距≤1200，次龙骨中距400 6、50*100*0.6厚铝方通@100安装 7、未尽事宜详见图纸、图集、答疑、招标文件、政府相关文件、规范等其他资料，满足验收要求 |  | m2 | 796.040
10 | WB011302002002 | 铝方通石膏板吊顶 |  | 1、一楼，六楼门厅过道 2、铝方通吊石膏板吊顶 3、M8膨胀螺栓连镀锌吊杆，间距1200*1200 4、吊顶距离结构楼板、梁底大于1.5m时加角钢转换层，双向角钢间距900mm吊牢 5、60系列上人轻钢龙骨骨架，主龙骨中距≤1200，次龙骨中距400 6、双层9.5厚轻质不燃板，专用自贡螺丝拧牢 7、孔眼用腻子填平，阴阳角及板缝处分别贴专用封缝带 8、批腻子两遍，刷涂料三遍（一底，两面漆） 9、50*100*0.6厚铝方通@100安装 10、未尽事宜详见图纸、图集、答疑、招标文件、政府相关文件、规范等其他资料，满足验收要求 |  | m2 | 472.080
11 | 011406001002 | 抹灰面油漆 |  | 1、门厅过道 2、铝方通吊顶上方喷黑处理 3、未尽事宜详见图纸、图集、答疑、招标文件、政府相关文件、规范等其他资料，满足验收要求 |  | m2 | 1892.260
12 | WB011405002001 | 金属构件油漆 |  | 1、楼梯，过道栏杆刷油漆（含除锈） 2、红丹漆底漆一遍，面漆两遍（颜色由业主现场确认） 3、未尽事宜详见图纸、图集、答疑、招标文件、政府相关文件、规范等其他资料，满足验收要求 |  | 项 | 1.000
分部小计
| 2 | 卫生间、盥洗室、淋浴间
13 | 011609002001 | 隔断隔墙拆除 |  | 1、原有开水房、卫生间、盥洗室、淋浴间成品隔断拆除 2、未尽事宜详见图纸、图集、答疑、招标文件、政府相关文件、规范等其他资料，满足验收要求 |  | 项 | 1.000
测评合格编号:2021JS-02【新点造价软件V10.0安徽版】
E.1 分部分项工程量清单计价表
工程名称：5#宿舍楼改造（土建） |  |  |  |  | 标段： |  |  |  | 第3页 共8页
序号 | 项目编码 | 项目名称 |  | 项目特征描述 |  | 计量 单位 | 工程量 | 金额（元）
[8 empty] | 综合单价 |  | 合价 | 其中
[11 empty] | 定额 人工费 | 定额 机械费
14 | 011601001001 | 砖砌体拆除 |  | 1、原有开水房、卫生间、盥洗室、淋浴间砌体拆除(含强弱电井) 2、砌体名称：砌体拆除 3、未尽事宜详见图纸、图集、答疑、招标文件、政府相关文件、规范等其他资料，满足验收要求 |  | m3 | 91.430
15 | 011601001002 | 地台、水池拆除 |  | 1、原有开水房、卫生间、盥洗室、淋浴间地台拆除(含强弱电井) 2、平面拆除地台、水池 3、未尽事宜详见图纸、图集、答疑、招标文件、政府相关文件、规范等其他资料，满足验收要求 |  | m3 | 33.060
16 | 011605001002 | 平面块料拆除 |  | 1、原有开水房、卫生间、盥洗室、淋浴间块料地面拆除 2、未尽事宜详见图纸、图集、答疑、招标文件、政府相关文件、规范等其他资料，满足验收要求 |  | m2 | 590.280
17 | 011605002001 | 立面块料拆除 |  | 1、拆除的基层类型：原有开水房、卫生间、盥洗室、淋浴间块料墙面拆除 2、未尽事宜详见图纸、图集、答疑、招标文件、政府相关文件、规范等其他资料，满足验收要求 |  | m2 | 1240.140
18 | 011608002002 | 铲除涂料、裱糊面 |  | 1、铲除部位名称：原有开水房、卫生间、盥洗室、淋浴间墙裙以上乳胶漆拆除 2、拆除至粉刷层（含垃圾清运） 3、未尽事宜详见图纸、图集、答疑、招标文件、政府相关文件、规范等其他资料，满足验收要求 |  | m2 | 954.720
19 | 010401012001 | 零星砌体 |  | 1、卫生间、盥洗室、淋浴间地面拆除(含强弱电井) 2、砖品种、规格、强度级：蒸压加气块墙体 3、未尽事宜详见图纸、图集、答疑、招标文件、政府相关文件、规范等其他资料，满足验收要求 |  | m3 | 5.130
20 | 010401012002 | 零星砌体 |  | 1、卫生间、盥洗室、淋浴间地面拆除(含强弱电井) 2、砖品种、规格、强度级：空心砖墙体 3、未尽事宜详见图纸、图集、答疑、招标文件、政府相关文件、规范等其他资料，满足验收要求 |  | m3 | 51.610
21 | 010502002001 | 构造柱 |  | 1、柱规格形状：卫生间、盥洗室、淋浴间地面拆除(含强弱电井) 2、混凝土强度等级：C25 3、含模板钢筋 4、未尽事宜详见图纸、图集、答疑、招标文件、政府相关文件、规范等其他资料，满足验收要求 |  | m3 | 4.370
测评合格编号:2021JS-02【新点造价软件V10.0安徽版】
E.1 分部分项工程量清单计价表
工程名称：5#宿舍楼改造（土建） |  |  |  |  | 标段： |  |  |  | 第4页 共8页
序号 | 项目编码 | 项目名称 |  | 项目特征描述 |  | 计量 单位 | 工程量 | 金额（元）
[8 empty] | 综合单价 |  | 合价 | 其中
[11 empty] | 定额 人工费 | 定额 机械费
22 | 010503004001 | 圈梁 |  | 1、卫生间、盥洗室、淋浴间地面拆除(含强弱电井) 2、混凝土种类：C20细石混凝土 3、含模板 4、混凝土导墙 5、未尽事宜详见图纸、图集、答疑、招标文件、政府相关文件、规范等其他资料，满足验收要求 |  | m3 | 2.840
23 | 010503005001 | 过梁 |  | 1、卫生间、盥洗室、淋浴间地面拆除(含强弱电井) 2、过梁 3、混凝土强度等级：C25 4、含模板钢筋 5、未尽事宜详见图纸、图集、答疑、招标文件、政府相关文件、规范等其他资料，满足验收要求 |  | m3 | 1.560
24 | 010503004002 | 卫生间地台 |  | 1、混凝土种类：卫生间地台 2、混凝土强度等级：200mm宽200mm高C20防水混凝土反梁（含模板） 3、陶粒混凝土填充 4、未尽事宜详见图纸、图集、答疑、招标文件、政府相关文件、规范等其他资料，满足验收要求 |  | m2 | 167.610
25 | 011101006001 | 水泥砂浆楼地面找平层 |  | 1、卫生间、盥洗室、淋浴间 2、找平层厚度、砂浆配合比：最薄处25mm厚1:3干硬性水泥砂浆找平层 3、未尽事宜详见图纸、图集、答疑、招标文件、政府相关文件、规范等其他资料，满足验收要求 |  | m2 | 680.820
26 | 010904002001 | 楼（地）面涂膜防水 |  | 1、卫生间、盥洗室、淋浴间 2、涂膜厚度、遍数：2mm防水层（一遍JS柔性防水层，一遍刚性防水） 3、未尽事宜详见图纸、图集、答疑、招标文件、政府相关文件、规范等其他资料，满足验收要求 |  | m2 | 724.820
27 | 011101001001 | 水泥砂浆楼地面 |  | 1、卫生间、盥洗室、淋浴间 2、面层厚度、砂浆配合比：10厚1:3干硬性水泥砂浆防水保护层 3、未尽事宜详见图纸、图集、答疑、招标文件、政府相关文件、规范等其他资料，满足验收要求 |  | m2 | 724.820
28 | 011102003002 | 块料楼地面 |  | 1、卫生间、盥洗室、淋浴间 2、找平层厚度、砂浆配合比：600*600地砖 3、结合层厚度、砂浆配合比或粘接剂种类：30厚1:3干硬性水泥砂浆粘结层 4、水泥浆或嵌缝剂嵌缝 5、未尽事宜详见图纸、图集、答疑、招标文件、政府相关文件、规范等其他资料，满足验收要求 |  | m2 | 724.820
测评合格编号:2021JS-02【新点造价软件V10.0安徽版】
E.1 分部分项工程量清单计价表
工程名称：5#宿舍楼改造（土建） |  |  |  |  | 标段： |  |  |  | 第5页 共8页
序号 | 项目编码 | 项目名称 |  | 项目特征描述 |  | 计量 单位 | 工程量 | 金额（元）
[8 empty] | 综合单价 |  | 合价 | 其中
[11 empty] | 定额 人工费 | 定额 机械费
29 | 011102001001 | 石材楼地面 |  | 1、卫生间、盥洗室、淋浴间门槛石 2、找平层厚度、砂浆配合比：磨光石材20厚（大理石） 3、结合层厚度、砂浆配合比或粘接剂种类：30厚1:3干硬性水泥砂浆粘结层 4、水泥浆或嵌缝剂嵌缝 5、未尽事宜详见图纸、图集、答疑、招标文件、政府相关文件、规范等其他资料，满足验收要求 |  | m2 | 11.700
30 | 011201001002 | 墙面一般抹灰 |  | 1、卫生间、盥洗室、淋浴间 2、20厚1:2.5水泥砂浆找平(含新砌墙体) 3、未尽事宜详见图纸、图集、答疑、招标文件、政府相关文件、规范等其他资料，满足验收要求 |  | m2 | 1773.360
31 | 010903002001 | 墙面涂膜防水 |  | 1、卫生间、盥洗室、淋浴间 2、1.5mmJS防水层 3、未尽事宜详见图纸、图集、答疑、招标文件、政府相关文件、规范等其他资料，满足验收要求 |  | m2 | 1773.360
32 | 011204003001 | 块料墙面 |  | 1、卫生间、盥洗室、淋浴间 2、面层材料品种、规格、品牌、颜色：300*600*10墙面砖 3、结合层材料种类：1:2水泥砂浆结合层 4、未尽事宜详见图纸、图集、答疑、招标文件、政府相关文件、规范等其他资料，满足验收要求 |  | m2 | 1773.360
33 | WB011302002003 | 铝扣板吊顶 |  | 1、卫生间、盥洗室、淋浴间 2、铝扣板吊顶 3、M8膨胀螺栓连镀锌吊杆，间距1200*1200 4、吊顶距离结构楼板、梁底大于1.5m时加角钢转换层，双向角钢间距900mm吊牢 5、CS50*15上人主龙骨及铝扣板专用龙骨 6、600*600*0.8mm铝扣板 7、未尽事宜详见图纸、图集、答疑、招标文件、政府相关文件、规范等其他资料，满足验收要求 |  | m2 | 680.820
34 | 011505001001 | 洗手池 |  | 1、洗手池 2、高800 3、其它：1.盥洗槽采用C25混凝土，HRB400钢筋，支座采用120厚MU10砌体, M5砂浆砌筑。 4、未尽事宜详见图纸、图集、答疑、招标文件、政府相关文件、规范等其他资料，满足验收要求 |  | m | 100.800
35 | ZB010101001001 | 门套 |  | 1、不锈钢门套 2、卫生间、淋浴间 3、未尽事宜详见图纸、图集、答疑、招标文件、政府相关文件、规范等其他资料，满足验收要求 |  | 个 | 30.000
36 | 011505010001 | 镜面玻璃 |  | 1、镜面玻璃品种、规格：5厚银镜 2、未尽事宜详见图纸、图集、答疑、招标文件、政府相关文件、规范等其他资料，满足验收要求 |  | m2 | 93.240
测评合格编号:2021JS-02【新点造价软件V10.0安徽版】
E.1 分部分项工程量清单计价表
工程名称：5#宿舍楼改造（土建） |  |  |  |  | 标段： |  |  |  | 第6页 共8页
序号 | 项目编码 | 项目名称 |  | 项目特征描述 |  | 计量 单位 | 工程量 | 金额（元）
[8 empty] | 综合单价 |  | 合价 | 其中
[11 empty] | 定额 人工费 | 定额 机械费
37 | 011210005001 | 成品隔断 |  | 1、隔断材料品种、规格、颜色：高2000 2、配件品种、规格：18mm抗倍特隔断（含门帘） 3、部位：卫生间，淋浴间 4、未尽事宜详见图纸、图集、答疑、招标文件、政府相关文件、规范等其他资料，满足验收要求 |  | m2 | 1083.540
38 | 011505004001 | 安全抓杆 |  | 1、安全抓杆 2、无障碍卫生间 3、未尽事宜详见图纸、图集、答疑、招标文件、政府相关文件、规范等其他资料，满足验收要求 |  | 个 | 6.000
分部小计
| 3 | 宿舍
39 | ZB010101001002 | 窗帘拆除 |  | 1、宿舍窗帘拆除 2、未尽事宜详见图纸、图集、答疑、招标文件、政府相关文件、规范等其他资料，满足验收要求 |  | 项 | 1.000
40 | 011608002003 | 铲除涂料、裱糊面 |  | 1、铲除部位名称：宿舍 2、拆除至粉刷层 3、未尽事宜详见图纸、图集、答疑、招标文件、政府相关文件、规范等其他资料，满足验收要求 |  | m2 | 11764.150
41 | 011610001001 | 门窗拆除 |  | 1、宿舍门窗拆除（含卫生间门窗） 2、未尽事宜详见图纸、图集、答疑、招标文件、政府相关文件、规范等其他资料，满足验收要求 |  | m2 | 1523.000
42 | 011201001003 | 墙面一般抹灰 |  | 1、门厅、储物间、强弱电井 2、面层厚度、砂浆配合比：25厚1:2.5水泥砂浆找平 3、未尽事宜详见图纸、图集、答疑、招标文件、政府相关文件、规范等其他资料，满足验收要求 |  | m2 | 78.300
43 | 011406001003 | 抹灰面油漆 |  | 1、宿舍墙面、顶面 2、白色无机涂料一底，两面漆 3、批腻子两遍 4、未尽事宜详见图纸、图集、答疑、招标文件、政府相关文件、规范等其他资料，满足验收要求 |  | m2 | 11372.790
44 | 010810001001 | 窗帘 |  | 1、窗帘材质：布艺窗帘 2、按所需投影面积计入，窗帘褶皱系数投标人自行考虑 3、罗马杆 4、未尽事宜详见图纸、图集、答疑、招标文件、政府相关文件、规范等其他资料，满足验收要求 |  | m2 | 672.000
分部小计
| 4 | 外墙
测评合格编号:2021JS-02【新点造价软件V10.0安徽版】
E.1 分部分项工程量清单计价表
工程名称：5#宿舍楼改造（土建） |  |  |  |  | 标段： |  |  |  | 第7页 共8页
序号 | 项目编码 | 项目名称 |  | 项目特征描述 |  | 计量 单位 | 工程量 | 金额（元）
[8 empty] | 综合单价 |  | 合价 | 其中
[11 empty] | 定额 人工费 | 定额 机械费
45 | 011604002001 | 立面抹灰层拆除 |  | 1、拆除部位：外墙真石漆面拆除（含女儿墙） 2、未尽事宜详见图纸、图集、答疑、招标文件、政府相关文件、规范等其他资料，满足验收要求 |  | m2 | 1437.010
46 | ZB010101001003 | 外墙面砖清洗 |  | 1、外墙面砖清洗 2、未尽事宜详见图纸、图集、答疑、招标文件、政府相关文件、规范等其他资料，满足验收要求 |  | 项 | 1.000
47 | ZB010101001004 | 外墙晾衣架拆除 |  | 1、外墙晾衣架拆除 2、未尽事宜详见图纸、图集、答疑、招标文件、政府相关文件、规范等其他资料，满足验收要求 |  | 项 | 1.000
48 | ZB010101001005 | 晾衣架安装 |  | 1、原有拆除晾衣架安装 2、未尽事宜详见图纸、图集、答疑、招标文件、政府相关文件、规范等其他资料，满足验收要求 |  | 副 | 97.000
49 | ZB010101001006 | 晾衣架安装 |  | 1、晾衣架更新安装 2、铸铁架子，不锈钢横杆，具体参照原有拆除晾衣架 3、未尽事宜详见图纸、图集、答疑、招标文件、政府相关文件、规范等其他资料，满足验收要求 |  | 副 | 97.000
50 | 011201001004 | 墙面一般抹灰 |  | 1、外墙 2、底层厚度、砂浆配合比：25厚1:2.5水泥砂浆找平 3、未尽事宜详见图纸、图集、答疑、招标文件、政府相关文件、规范等其他资料，满足验收要求 |  | m2 | 1437.010
51 | WB011406001001 | 外墙真石漆 |  | 1、基层类型：外墙 2、刮腻子遍数：外墙腻子2遍 3、真石漆 4、未尽事宜详见图纸、图集、答疑、招标文件、政府相关文件、规范等其他资料，满足验收要求 |  | m2 | 1437.010
分部小计
| 5 | 门窗工程
52 | 010802003001 | 钢质防火门 |  | 1、成品安装：甲级钢制防火门（含所有铰链，闭门器门锁等五金） 2、门框壁厚1.2mm，门板壁厚0.8mm 3、未尽事宜详见图纸、图集、答疑、招标文件、政府相关文件、规范等其他资料，满足验收要求 |  | m2 | 3.360
53 | 010802003002 | 钢质防火门 |  | 1、成品安装：乙级钢制防火门（含所有铰链，闭门器门锁等五金） 2、五金品种、规格：门框壁厚1.2mm，门板壁厚0.8mm 3、未尽事宜详见图纸、图集、答疑、招标文件、政府相关文件、规范等其他资料，满足验收要求 |  | m2 | 74.280
测评合格编号:2021JS-02【新点造价软件V10.0安徽版】
E.1 分部分项工程量清单计价表
工程名称：5#宿舍楼改造（土建） |  |  |  |  | 标段： |  |  |  | 第8页 共8页
序号 | 项目编码 | 项目名称 |  | 项目特征描述 |  | 计量 单位 | 工程量 | 金额（元）
[8 empty] | 综合单价 |  | 合价 | 其中
[11 empty] | 定额 人工费 | 定额 机械费
54 | 010802004001 | 防盗门 |  | 1、门代号及洞口尺寸：钢制防盗门安装（含所有铰链，闭门器门锁等五金） 2、门材质：门框壁厚1.8mm，门板壁厚0.8mm 3、工程量暂定 4、未尽事宜详见图纸、图集、答疑、招标文件、政府相关文件、规范等其他资料，满足验收要求 |  | m2 | 445.500
55 | 010802001001 | 金属门 |  | 1、门名称、代号及洞口尺寸：铝合金门地弹簧门 2、门材质：门框壁厚1.3mm 3、玻璃品种、厚度：玻璃10mm厚钢化玻璃 4、未尽事宜详见图纸、图集、答疑、招标文件、政府相关文件、规范等其他资料，满足验收要求 |  | m2 | 44.640
56 | 010807001001 | 金属窗 |  | 1、窗材质：80型普通铝材 2、玻璃品种、厚度：5mm+12空气+5mm钢化玻璃 3、未尽事宜详见图纸、图集、答疑、招标文件、政府相关文件、规范等其他资料，满足验收要求 |  | m2 | 939.700
57 | 010807001002 | 金属窗 |  | 1、窗材质：80型普通铝材 2、玻璃品种、厚度：磨砂玻璃 3、未尽事宜详见图纸、图集、答疑、招标文件、政府相关文件、规范等其他资料，满足验收要求 |  | m2 | 15.520
分部小计
| 6 | 其他
58 | WB011614004001 | 建筑垃圾外运 |  | 1、建筑垃圾种类：本项目所有建筑垃圾外运 2、未尽事宜详见图纸、图集、答疑、招标文件、政府相关文件、规范等其他资料，满足验收要求 |  | 项 | 1.000
分部小计
| 7 | 措施费
59 | 011701008001 | 外装饰吊篮 |  | 1、搭设方式、部位：投标人自行考虑搭设方式，须满足规范要求 2、搭设高度：详见图纸 3、未尽事宜详见图纸、图集、答疑、招标文件、政府相关文件、规范等其他资料，满足验收要求 |  | 项 | 1.000
60 | WB011703002001 | 装饰垂直运输 |  | 1、建筑物建筑类型及结构形式：学生宿舍楼 2、6层 3、未尽事宜详见图纸、图集、答疑、招标文件、政府相关文件、规范等其他资料，满足验收要求 |  | 项 | 1.000
分部小计
测评合格编号:2021JS-02【新点造价软件V10.0安徽版】

## 3.2 附录F 措施项目清单计价表
附录F 措施项目清单与计价表
工程名称：5#宿舍楼改造（土建） |  |  |  | 标段： |  |  | 第1页 共1页
序号 | 项目编码 |  | 项目名称 |  | 计算基础 | 费率（%） |  | 金额（元）
1 | JC-01 |  | 夜间施工增加费 |  |  | 0.500
2 | JC-02 |  | 二次搬运费 |  |  | 1.000
3 | JC-03 |  | 冬雨季施工增加费 |  |  | 0.800
4 | JC-04 |  | 已完工程及设备保护费 |  |  | 0.100
5 | JC-05 |  | 工程定位复测费 |  |  | 1.000
6 | JC-06 |  | 非夜间施工照明费
7 | JC-07 |  | 临时保护设施费 |  |  | 0.200
8 | JC-08 |  | 赶工措施费
合 计
测评合格编号:2021JS-02【新点造价软件V10.0安徽版】

## 3.3 附录G 不可竞争项目清单与计价表
附录G 不可竞争项目清单与计价表
工程名称：5#宿舍楼改造（土建） |  |  |  | 标段： |  |  | 第1页 共1页
序号 | 项目编码 |  | 项目名称 |  | 计算基数 | 费率（%） |  | 金额（元）
1 | JF-01 |  | 环境保护费 |  |  | 3.280
2 | JF-02 |  | 文明施工费 |  |  | 5.120
3 | JF-03 |  | 安全施工费 |  |  | 4.130
4 | JF-04 |  | 临时设施费 |  |  | 8.100
5 | JF-05 |  | 环境保护税
合 计
测评合格编号:2021JS-02【新点造价软件V10.0安徽版】

## 3.4 H.1 其他项目清单与计价汇总表
H.1 其他项目清单与计价汇总表
工程名称：5#宿舍楼改造（土建） |  |  | 标段： |  | 第1页 共1页
序号 | 项目名称 |  |  | 金额(元)
1 | 暂列金额
2 | 专业工程暂估价
3 | 计日工
4 | 总承包服务费
合 计
测评合格编号:2021JS-02【新点造价软件V10.0安徽版】

## 3.5 附录I 税金计价表
附录I 税金计价表
工程名称：5#宿舍楼改造（土建） |  |  |  | 标段： |  | 第1页 共1页
序号 | 项目名称 |  | 计算基础 |  | 计算基数 |  | 费率(％) | 金额(元)
1 | 增值税 |  | 分部分项工程费+措施项目费+不可竞争费+其他项目费 |  |  |  | 9.000
合 计
测评合格编号:2021JS-02【新点造价软件V10.0安徽版】

## 4.1 E.1 分部分项工程量清单计价表(所有标题)
E.1 分部分项工程量清单计价表
工程名称：5#宿舍楼改造（安装） |  |  |  |  | 标段： |  |  |  | 第1页 共14页
序号 | 项目编码 | 项目名称 |  | 项目特征描述 |  | 计量 单位 | 工程量 | 金额（元）
[8 empty] | 综合单价 |  | 合价 | 其中
[11 empty] | 定额 人工费 | 定额 机械费
| 1 | 强电工程
1 | WB030402004001 | 低压成套配电柜 |  | 1、名称：ALZ1/ALZ2配电柜 2、型号：Pe=316KW 3、规格：总配电柜由专业厂家订做,具体电气配件按供电部门的要求配置 4、包含柜下的槽钢基础 5、其他：具体详见图纸、图集、答疑、招标文件、政府相关文件、规范等其它资料,满足验收要求 |  | 台 | 2.000
2 | 030404017001 | 配电箱 |  | 1、名称：配电箱AP1-1和AP1-2~AP6-1和AP6-2 2、型号：成套配电箱，器元件详见图纸设计 3、含箱体及箱内元器件安装 4、支架制作、安装 5、其他：具体详见图纸、图集、答疑、招标文件、政府相关文件、规范等其它资料,满足验收要求 |  | 台 | 12.000
3 | 030404017002 | 配电箱 |  | 1、名称：配电箱APZN1和APZN2 2、型号：成套配电箱，器元件详见图纸设计 3、含箱体及箱内元器件安装 4、支架制作、安装 5、其他：具体详见图纸、图集、答疑、招标文件、政府相关文件、规范等其它资料,满足验收要求 |  | 台 | 2.000
4 | 030404017003 | 配电箱 |  | 1、名称：配电箱RDX 2、型号：成套配电箱，器元件详见图纸设计 3、含箱体及箱内元器件安装 4、支架制作、安装 5、其他：具体详见图纸、图集、答疑、招标文件、政府相关文件、规范等其它资料,满足验收要求 |  | 台 | 2.000
5 | 030404017004 | 配电箱 |  | 1、名称：配电箱1ALE1和1ALE2 2、型号：成套配电箱，器元件详见图纸设计 3、含箱体及箱内元器件安装 4、支架制作、安装 5、其他：具体详见图纸、图集、答疑、招标文件、政府相关文件、规范等其它资料,满足验收要求 |  | 台 | 2.000
6 | 030404017005 | 配电箱 |  | 1、名称：配电箱1ALY1和1ALY2 2、型号：成套配电箱，器元件详见图纸设计 3、含箱体及箱内元器件安装 4、支架制作、安装 5、其他：具体详见图纸、图集、答疑、招标文件、政府相关文件、规范等其它资料,满足验收要求 |  | 台 | 2.000
测评合格编号:2021JS-02【新点造价软件V10.0安徽版】
E.1 分部分项工程量清单计价表
工程名称：5#宿舍楼改造（安装） |  |  |  |  | 标段： |  |  |  | 第2页 共14页
序号 | 项目编码 | 项目名称 |  | 项目特征描述 |  | 计量 单位 | 工程量 | 金额（元）
[8 empty] | 综合单价 |  | 合价 | 其中
[11 empty] | 定额 人工费 | 定额 机械费
7 | 030404017006 | 配电箱 |  | 1、名称：户内配电箱N 2、型号：成套配电箱，器元件详见图纸设计 3、含箱体及箱内元器件安装 4、支架制作、安装 5、其他：具体详见图纸、图集、答疑、招标文件、政府相关文件、规范等其它资料,满足验收要求 |  | 台 | 168.000
8 | 030411003001 | 桥架 |  | 1、名称：带格栅防火金属桥架（新购桥架） 2、型号：200x100 3、接地方式：接地满足设计要求 4、其他：具体详见图纸、图集、答疑、招标文件、政府相关文件、规范等其它资料,满足验收要求 |  | m | 211.930
9 | 030411003002 | 桥架 |  | 1、名称：带格栅防火金属桥架（旧桥架重新安装） 2、型号：200x100 3、接地方式：接地满足设计要求 4、本清单需考虑旧桥架重新刷油漆，符合防火要求 5、其他：具体详见图纸、图集、答疑、招标文件、政府相关文件、规范等其它资料,满足验收要求 |  | m | 211.930
10 | 030413001001 | 铁构件 |  | 1、材质：型钢、角钢 2、名称：桥架支撑架 3、支撑架制作、安装、除锈、刷油等 4、其他：具体详见图纸、图集、答疑、招标文件、政府相关文件、规范等其它资料,满足验收要求 |  | t | 0.917
11 | 030411001001 | 配管 |  | 1、名称：电气配管 2、材质、规格：SC80 3、刨沟、凿槽及沟槽恢复 4、其他：具体详见图纸、图集、答疑、招标文件、政府相关文件、规范等其它资料,满足验收要求 |  | m | 136.700
12 | 030411001002 | 配管 |  | 1、名称：电气配管 2、材质、规格：SC40 3、刨沟、凿槽及沟槽恢复 4、其他：具体详见图纸、图集、答疑、招标文件、政府相关文件、规范等其它资料,满足验收要求 |  | m | 10.270
13 | 030411001003 | 配管 |  | 1、名称：电气配管 2、材质、规格：SC25 3、刨沟、凿槽及沟槽恢复 4、其他：具体详见图纸、图集、答疑、招标文件、政府相关文件、规范等其它资料,满足验收要求 |  | m | 1400.150
14 | 030411001004 | 配管 |  | 1、名称：电气配管 2、材质、规格：SC20 3、刨沟、凿槽及沟槽恢复 4、其他：具体详见图纸、图集、答疑、招标文件、政府相关文件、规范等其它资料,满足验收要求 |  | m | 1186.400
测评合格编号:2021JS-02【新点造价软件V10.0安徽版】
E.1 分部分项工程量清单计价表
工程名称：5#宿舍楼改造（安装） |  |  |  |  | 标段： |  |  |  | 第3页 共14页
序号 | 项目编码 | 项目名称 |  | 项目特征描述 |  | 计量 单位 | 工程量 | 金额（元）
[8 empty] | 综合单价 |  | 合价 | 其中
[11 empty] | 定额 人工费 | 定额 机械费
15 | 030411001005 | 配管 |  | 1、名称：电气配管 2、材质、规格：JDG25 3、刨沟、凿槽及沟槽恢复 4、其他：具体详见图纸、图集、答疑、招标文件、政府相关文件、规范等其它资料,满足验收要求 |  | m | 2645.250
16 | 030411001006 | 配管 |  | 1、名称：电气配管 2、材质、规格：JDG20 3、刨沟、凿槽及沟槽恢复 4、其他：具体详见图纸、图集、答疑、招标文件、政府相关文件、规范等其它资料,满足验收要求 |  | m | 14451.410
17 | 030408001001 | 电力电缆 |  | 1、名称：电力电缆 2、型号：YJV-4X35+1*16 3、敷设方式、部位：沿桥架、穿管敷设 4、电缆标牌 5、防火封堵 6、未尽事宜：具体详见图纸、图集、答疑、招标文件、政府相关文件、规范等其他资料，满足验收要求 |  | m | 464.760
18 | 030408001002 | 电力电缆 |  | 1、名称：电力电缆 2、型号：YJV-5*10 3、敷设方式、部位：沿桥架、穿管敷设 4、电缆标牌 5、防火封堵 6、未尽事宜：具体详见图纸、图集、答疑、招标文件、政府相关文件、规范等其他资料，满足验收要求 |  | m | 10.020
19 | 030408001003 | 电力电缆 |  | 1、名称：电力电缆 2、型号：YJV-3*6 3、敷设方式、部位：沿桥架、穿管敷设 4、电缆标牌 5、防火封堵 6、未尽事宜：具体详见图纸、图集、答疑、招标文件、政府相关文件、规范等其他资料，满足验收要求 |  | m | 3939.640
20 | 030408001004 | 电力电缆 |  | 1、名称：电力电缆 2、型号：YJV-5*10 3、敷设方式、部位：沿桥架、穿管敷设 4、电缆标牌 5、防火封堵 6、未尽事宜：具体详见图纸、图集、答疑、招标文件、政府相关文件、规范等其他资料，满足验收要求 |  | m | 10.020
21 | 030408001005 | 电力电缆 |  | 1、名称：电力电缆 2、型号：RTTZ-3x4 3、敷设方式、部位：沿桥架、穿管敷设 4、电缆标牌 5、防火封堵 6、未尽事宜：具体详见图纸、图集、答疑、招标文件、政府相关文件、规范等其他资料，满足验收要求 |  | m | 10.300
测评合格编号:2021JS-02【新点造价软件V10.0安徽版】
E.1 分部分项工程量清单计价表
工程名称：5#宿舍楼改造（安装） |  |  |  |  | 标段： |  |  |  | 第4页 共14页
序号 | 项目编码 | 项目名称 |  | 项目特征描述 |  | 计量 单位 | 工程量 | 金额（元）
[8 empty] | 综合单价 |  | 合价 | 其中
[11 empty] | 定额 人工费 | 定额 机械费
22 | 030411004001 | 配线 |  | 1、名称：铜芯线 2、型号：WDZB1-BYJ-4 3、其他：具体详见图纸、图集、答疑、招标文件、政府相关文件、规范等其它资料,满足验收要求 |  | m | 5707.740
23 | 030411004002 | 配线 |  | 1、名称：铜芯线 2、型号：WDZB1-BYJ-2.5 3、其他：具体详见图纸、图集、答疑、招标文件、政府相关文件、规范等其它资料,满足验收要求 |  | m | 39779.790
24 | 030411004003 | 配线 |  | 1、名称：铜芯线 2、型号：WDZB1N-RYJS-2x2.5 3、其他：具体详见图纸、图集、答疑、招标文件、政府相关文件、规范等其它资料,满足验收要求 |  | m | 1186.440
25 | 030408006001 | 电力电缆头 |  | 1、名称：铜芯电力电缆头制作及安装 2、型号：35mm2以内 3、电压等级（kV)：1KV以下 4、其他：具体详见图纸、图集、答疑、招标文件、政府相关文件、规范等其它资料,满足验收要求 |  | 个 | 12.000
26 | 030408006002 | 电力电缆头 |  | 1、名称：铜芯电力电缆头制作及安装 2、型号：10mm2以内 3、电压等级（kV)：1KV以下 4、其他：具体详见图纸、图集、答疑、招标文件、政府相关文件、规范等其它资料,满足验收要求 |  | 个 | 338.000
27 | 030412001001 | 长条灯 |  | 1、名称：1000*100长条灯 2、安装形式：吸顶安装 3、其他：具体详见图纸、图集、答疑、招标文件、政府相关文件、规范等其它资料,满足验收要求 |  | 套 | 156.000
28 | 030412001002 | 普通灯具 |  | 1、名称：宿舍吸顶灯 2、安装形式：吸顶安装 3、其他：具体详见图纸、图集、答疑、招标文件、政府相关文件、规范等其它资料,满足验收要求 |  | 套 | 227.000
29 | 030412001003 | 普通灯具 |  | 1、名称：600*600平板灯 2、安装形式：吸顶安装 3、其他：具体详见图纸、图集、答疑、招标文件、政府相关文件、规范等其它资料,满足验收要求 |  | 套 | 81.000
30 | 030404033001 | 风扇 |  | 1、名称：风扇（重新安装） 2、安装形式：吸顶安装 3、其他：具体详见图纸、图集、答疑、招标文件、政府相关文件、规范等其它资料,满足验收要求 |  | 台 | 328.000
31 | ZB030101001001 | 风扇及调速开关清洗 |  | 1、名称：风扇及调速开关清洗 2、其他：具体详见图纸、图集、答疑、招标文件、政府相关文件、规范等其它资料,满足验收要求 |  | 台 | 328.000
测评合格编号:2021JS-02【新点造价软件V10.0安徽版】
E.1 分部分项工程量清单计价表
工程名称：5#宿舍楼改造（安装） |  |  |  |  | 标段： |  |  |  | 第5页 共14页
序号 | 项目编码 | 项目名称 |  | 项目特征描述 |  | 计量 单位 | 工程量 | 金额（元）
[8 empty] | 综合单价 |  | 合价 | 其中
[11 empty] | 定额 人工费 | 定额 机械费
32 | 030404033002 | 风扇 |  | 1、名称：排气扇 2、安装形式：吸顶安装 3、其他：具体详见图纸、图集、答疑、招标文件、政府相关文件、规范等其它资料,满足验收要求 |  | 台 | 37.000
33 | 030412004001 | 装饰灯 |  | 1、名称：安全出口标志灯F 2、型号：详见设计图纸 3、其他：具体详见图纸、图集、答疑、招标文件、政府相关文件、规范等其它资料,满足验收要求 |  | 套 | 24.000
34 | 030412004002 | 装饰灯 |  | 1、名称：安全出口标志灯S 2、型号：详见设计图纸 3、其他：具体详见图纸、图集、答疑、招标文件、政府相关文件、规范等其它资料,满足验收要求 |  | 套 | 24.000
35 | 030412004003 | 装饰灯 |  | 1、名称：应急疏散指示标志灯 2、型号：详见设计图纸 3、其他：具体详见图纸、图集、答疑、招标文件、政府相关文件、规范等其它资料,满足验收要求 |  | 套 | 60.000
36 | WB030904013001 | 应急照明灯 |  | 1、名称：应急照明灯 2、规格、型号：DYB-50/90-Y055 3、未尽事项：具体详见图纸、图集、答疑、招标文件、政府相关文件、规范等其他资料，满足验收要求 |  | 套 | 132.000
37 | 040801029001 | 照明开关 |  | 1、名称：单极开关 2、规格：详见设计图纸 3、安装方式：详见图纸 4、其他：具体详见图纸、图集、答疑、招标文件、政府相关文件、规范等其它资料,满足验收要求 |  | 个 | 200.000
38 | 040801029002 | 照明开关 |  | 1、名称：双极开关 2、规格：详见设计图纸 3、安装方式：详见图纸 4、其他：具体详见图纸、图集、答疑、招标文件、政府相关文件、规范等其它资料,满足验收要求 |  | 个 | 12.000
39 | 040801029003 | 照明开关 |  | 1、名称：吊扇调速开关（重新安装） 2、规格：详见设计图纸 3、安装方式：详见图纸 4、其他：具体详见图纸、图集、答疑、招标文件、政府相关文件、规范等其它资料,满足验收要求 |  | 个 | 328.000
40 | 030404035001 | 插座 |  | 1、名称：插座 2、安装方式：底边距地0.5米 3、其他：具体详见图纸、图集、答疑、招标文件、政府相关文件、规范等其它资料,满足验收要求 |  | 个 | 2532.000
测评合格编号:2021JS-02【新点造价软件V10.0安徽版】
E.1 分部分项工程量清单计价表
工程名称：5#宿舍楼改造（安装） |  |  |  |  | 标段： |  |  |  | 第6页 共14页
序号 | 项目编码 | 项目名称 |  | 项目特征描述 |  | 计量 单位 | 工程量 | 金额（元）
[8 empty] | 综合单价 |  | 合价 | 其中
[11 empty] | 定额 人工费 | 定额 机械费
41 | 030411006001 | 接线盒 |  | 1、名称：接线盒 2、材质：铁质 3、规格：86型 4、安装形式：暗配 5、其他：具体详见图纸、图集、答疑、招标文件、政府相关文件、规范等其它资料,满足验收要求 |  | 个 | 4144.000
42 | 030414004001 | 自动投入装置 |  | 1、名称：自动投入装置调试 2、其他：具体详见图纸、图集、答疑、招标文件、政府相关文件、规范等其它资料,满足验收要求 |  | 系统 | 1.000
43 | 030414002001 | 送配电装置系统 |  | 1、电压等级（KV)：1KV以下 2、其他：具体详见图纸、图集、答疑、招标文件、政府相关文件、规范等其它资料,满足验收要求 |  | 系统 | 1.000
分部小计
| 2 | 给水工程
44 | 031001001001 | 复合管 |  | 1、安装部位：室内 2、介质：给水 3、材质：钢塑复合管 4、规格、压力等级：DN80 5、连接形式：丝扣连接 6、压力试验及吹洗设计要求：详见图纸说明 7、说明：含管道配套附件等 8、其他：具体详见图纸、图集、答疑、招标文件、政府相关文件、规范等其他资料，满足验收要求 |  | m | 127.200
45 | 031001006001 | 塑料管 |  | 1、安装部位：室内 2、介质：给水 3、材质：PP-R管 4、规格、压力等级：DN63 5、连接形式：热熔连接 6、压力试验及吹洗设计要求：详见图纸说明 7、说明：含管道配套附件等 8、其他：具体详见图纸、图集、答疑、招标文件、政府相关文件、规范等其他资料，满足验收要求 |  | m | 16.320
46 | 031001006002 | 塑料管 |  | 1、安装部位：室内 2、介质：给水 3、材质：PP-R管 4、规格、压力等级：DN50 5、连接形式：热熔连接 6、压力试验及吹洗设计要求：详见图纸说明 7、说明：含管道配套附件等 8、其他：具体详见图纸、图集、答疑、招标文件、政府相关文件、规范等其他资料，满足验收要求 |  | m | 37.800
测评合格编号:2021JS-02【新点造价软件V10.0安徽版】
E.1 分部分项工程量清单计价表
工程名称：5#宿舍楼改造（安装） |  |  |  |  | 标段： |  |  |  | 第7页 共14页
序号 | 项目编码 | 项目名称 |  | 项目特征描述 |  | 计量 单位 | 工程量 | 金额（元）
[8 empty] | 综合单价 |  | 合价 | 其中
[11 empty] | 定额 人工费 | 定额 机械费
47 | 031001001002 | 塑料管 |  | 1、安装部位：室内 2、介质：给水 3、材质：PP-R管 4、规格、压力等级：DN40 5、连接形式：热熔连接 6、压力试验及吹洗设计要求：详见图纸说明 7、说明：含管道配套附件等 8、其他：具体详见图纸、图集、答疑、招标文件、政府相关文件、规范等其他资料，满足验收要求 |  | m | 119.580
48 | 031001001003 | 塑料管 |  | 1、安装部位：室内 2、介质：给水 3、材质：PP-R管 4、规格、压力等级：DN32 5、连接形式：热熔连接 6、压力试验及吹洗设计要求：详见图纸说明 7、说明：含管道配套附件等 8、其他：具体详见图纸、图集、答疑、招标文件、政府相关文件、规范等其他资料，满足验收要求 |  | m | 365.040
49 | 031001001004 | 塑料管 |  | 1、安装部位：室内 2、介质：给水 3、材质：PP-R管 4、规格、压力等级：DN25 5、连接形式：热熔连接 6、压力试验及吹洗设计要求：详见图纸说明 7、说明：含管道配套附件等 8、其他：具体详见图纸、图集、答疑、招标文件、政府相关文件、规范等其他资料，满足验收要求 |  | m | 385.740
50 | 031001001005 | 塑料管 |  | 1、安装部位：室内 2、介质：给水 3、材质：PP-R管 4、规格、压力等级：DN20 5、连接形式：热熔连接 6、压力试验及吹洗设计要求：详见图纸说明 7、说明：含管道配套附件等 8、其他：具体详见图纸、图集、答疑、招标文件、政府相关文件、规范等其他资料，满足验收要求 |  | m | 122.460
51 | 031001001006 | 成品管卡安装 |  | 1、名称：成品管卡 2、型号、规格：DN20 |  | 个 | 61.000
52 | 031001001007 | 成品管卡安装 |  | 1、名称：成品管卡 2、型号、规格：DN25 |  | 个 | 193.000
53 | 031001001008 | 成品管卡安装 |  | 1、名称：成品管卡 2、型号、规格：DN32 |  | 个 | 183.000
54 | 031001001009 | 成品管卡安装 |  | 1、名称：成品管卡 2、型号、规格：DN40 |  | 个 | 60.000
55 | WB031002001001 | 成品管卡安装 |  | 1、名称：成品管卡 2、型号、规格：DN50 |  | 个 | 19.000
测评合格编号:2021JS-02【新点造价软件V10.0安徽版】
E.1 分部分项工程量清单计价表
工程名称：5#宿舍楼改造（安装） |  |  |  |  | 标段： |  |  |  | 第8页 共14页
序号 | 项目编码 | 项目名称 |  | 项目特征描述 |  | 计量 单位 | 工程量 | 金额（元）
[8 empty] | 综合单价 |  | 合价 | 其中
[11 empty] | 定额 人工费 | 定额 机械费
56 | 031003001001 | 螺纹阀门 |  | 1、类型：闸阀 2、规格、压力等级：DN80 3、连接形式：螺纹连接 4、具体详见图纸、图集、答疑、招标文件、政府相关文件、规范等其他资料，满足验收要求 |  | 个 | 2.000
57 | 031003001002 | 螺纹阀门 |  | 1、类型：闸阀 2、规格、压力等级：DN63 3、连接形式：螺纹连接 4、具体详见图纸、图集、答疑、招标文件、政府相关文件、规范等其他资料，满足验收要求 |  | 个 | 2.000
58 | 031003001003 | 螺纹阀门 |  | 1、类型：闸阀 2、规格、压力等级：DN32 3、连接形式：螺纹连接 4、具体详见图纸、图集、答疑、招标文件、政府相关文件、规范等其他资料，满足验收要求 |  | 个 | 2.000
59 | 031003001004 | 螺纹阀门 |  | 1、类型：减压阀 2、规格、压力等级：DN63 3、连接形式：螺纹连接 4、具体详见图纸、图集、答疑、招标文件、政府相关文件、规范等其他资料，满足验收要求 |  | 个 | 6.000
60 | 031003001005 | 螺纹阀门 |  | 1、类型：减压阀 2、规格、压力等级：DN40 3、连接形式：螺纹连接 4、具体详见图纸、图集、答疑、招标文件、政府相关文件、规范等其他资料，满足验收要求 |  | 个 | 3.000
61 | 031003001006 | 螺纹阀门 |  | 1、类型：减压阀 2、规格、压力等级：DN25 3、连接形式：螺纹连接 4、具体详见图纸、图集、答疑、招标文件、政府相关文件、规范等其他资料，满足验收要求 |  | 个 | 6.000
62 | 031003001007 | 螺纹阀门 |  | 1、类型：减压阀 2、规格、压力等级：DN20 3、连接形式：螺纹连接 4、具体详见图纸、图集、答疑、招标文件、政府相关文件、规范等其他资料，满足验收要求 |  | 个 | 3.000
63 | 031001001010 | 放气阀 |  | 1、类型：放气阀 ARSX 2、材质：铜质 3、规格、压力等级：DN15 4、连接形式：螺纹连接 5、其他：具体详见图纸、图集、答疑、招标文件、政府相关文件、规范等其他资料，满足验收要求 |  | 个 | 10.000
测评合格编号:2021JS-02【新点造价软件V10.0安徽版】
E.1 分部分项工程量清单计价表
工程名称：5#宿舍楼改造（安装） |  |  |  |  | 标段： |  |  |  | 第9页 共14页
序号 | 项目编码 | 项目名称 |  | 项目特征描述 |  | 计量 单位 | 工程量 | 金额（元）
[8 empty] | 综合单价 |  | 合价 | 其中
[11 empty] | 定额 人工费 | 定额 机械费
64 | 031001001011 | 螺纹阀门 |  | 1、类型：截止阀 2、材质：全铜质阀门 3、规格、压力等级：DN80 4、连接形式：螺纹连接 5、其他：具体详见图纸、图集、答疑、招标文件、政府相关文件、规范等其他资料，满足验收要求 |  | 个 | 1.000
65 | 031001001012 | 螺纹阀门 |  | 1、类型：截止阀 2、材质：全铜质阀门 3、规格、压力等级：DN63 4、连接形式：螺纹连接 5、其他：具体详见图纸、图集、答疑、招标文件、政府相关文件、规范等其他资料，满足验收要求 |  | 个 | 20.000
66 | 031001001013 | 螺纹阀门 |  | 1、类型：截止阀 2、材质：全铜质阀门 3、规格、压力等级：DN40 4、连接形式：螺纹连接 5、其他：具体详见图纸、图集、答疑、招标文件、政府相关文件、规范等其他资料，满足验收要求 |  | 个 | 23.000
67 | 031001001014 | 螺纹阀门 |  | 1、类型：截止阀 2、材质：全铜质阀门 3、规格、压力等级：DN25 4、连接形式：螺纹连接 5、其他：具体详见图纸、图集、答疑、招标文件、政府相关文件、规范等其他资料，满足验收要求 |  | 个 | 14.000
68 | 031001001015 | 螺纹阀门 |  | 1、类型：截止阀 2、材质：全铜质阀门 3、规格、压力等级：DN20 4、连接形式：螺纹连接 5、其他：具体详见图纸、图集、答疑、招标文件、政府相关文件、规范等其他资料，满足验收要求 |  | 个 | 7.000
69 | 031001001016 | 螺纹阀门 |  | 1、类型：止回阀 2、规格、压力等级：DN80 3、连接形式：螺纹连接 4、其他：具体详见图纸、图集、答疑、招标文件、政府相关文件、规范等其他资料，满足验收要求 |  | 个 | 2.000
70 | 031003013001 | 水表 |  | 1、类型：水表 2、规格、压力等级：DN80 3、连接形式：螺纹连接 4、其他：具体详见图纸、图集、答疑、招标文件、政府相关文件、规范等其他资料，满足验收要求 |  | 组（个） | 1.000
71 | 031003013002 | 水表 |  | 1、类型：水表 2、规格、压力等级：DN75 3、连接形式：螺纹连接 4、其他：具体详见图纸、图集、答疑、招标文件、政府相关文件、规范等其他资料，满足验收要求 |  | 组（个） | 1.000
测评合格编号:2021JS-02【新点造价软件V10.0安徽版】
E.1 分部分项工程量清单计价表
工程名称：5#宿舍楼改造（安装） |  |  |  |  | 标段： |  |  |  | 第10页 共14页
序号 | 项目编码 | 项目名称 |  | 项目特征描述 |  | 计量 单位 | 工程量 | 金额（元）
[8 empty] | 综合单价 |  | 合价 | 其中
[11 empty] | 定额 人工费 | 定额 机械费
72 | 031003013003 | 水表 |  | 1、类型：水表 2、规格、压力等级：DN40 3、连接形式：螺纹连接 4、其他：具体详见图纸、图集、答疑、招标文件、政府相关文件、规范等其他资料，满足验收要求 |  | 组（个） | 2.000
73 | 031002001001 | 管道支吊架制作与安装及除锈 |  | 1、给水管道支架制作与安装及除锈，刷油漆 2、其他：具体详见图纸、图集、答疑、招标文件、政府相关文件、规范等其他资料，满足验收要求 |  | kg | 663.150
分部小计
| 3 | 雨水工程
74 | 031001006003 | 塑料管 |  | 1、材质：UPVC 2、安装部位：室外 3、介质：雨水、冷凝水 4、规格、压力等级：de110 5、连接形式：承插 6、具体详见图纸、图集、答疑、招标文件、政府相关文件、规范等其它资料，满足验收要求 |  | m | 350.400
75 | 031001006004 | 塑料管 |  | 1、材质：UPVC 2、安装部位：室外 3、介质：雨水、冷凝水 4、规格、压力等级：de75 5、连接形式：承插 6、具体详见图纸、图集、答疑、招标文件、政府相关文件、规范等其它资料，满足验收要求 |  | m | 2.560
76 | 031001006005 | 塑料管 |  | 1、材质：UPVC 2、安装部位：室外 3、介质：雨水、冷凝水 4、规格、压力等级：40 5、连接形式：承插 6、具体详见图纸、图集、答疑、招标文件、政府相关文件、规范等其它资料，满足验收要求 |  | m | 408.200
77 | 031001006006 | 塑料管 |  | 1、材质：UPVC 2、安装部位：室外 3、介质：雨水、冷凝水 4、规格、压力等级：32 5、连接形式：承插 6、具体详见图纸、图集、答疑、招标文件、政府相关文件、规范等其它资料，满足验收要求 |  | m | 8.020
78 | WB031002001002 | 成品管卡安装 |  | 1、材质：PVC 2、型号、规格：110 3、具体详见图纸、图集、答疑、招标文件、政府相关文件、规范等其它资料，满足验收要求 |  | 个 | 175.000
测评合格编号:2021JS-02【新点造价软件V10.0安徽版】
E.1 分部分项工程量清单计价表
工程名称：5#宿舍楼改造（安装） |  |  |  |  | 标段： |  |  |  | 第11页 共14页
序号 | 项目编码 | 项目名称 |  | 项目特征描述 |  | 计量 单位 | 工程量 | 金额（元）
[8 empty] | 综合单价 |  | 合价 | 其中
[11 empty] | 定额 人工费 | 定额 机械费
79 | WB031002001003 | 成品管卡安装 |  | 1、材质：PVC 2、型号、规格：75 3、具体详见图纸、图集、答疑、招标文件、政府相关文件、规范等其它资料，满足验收要求 |  | 个 | 1.000
80 | WB031002001004 | 成品管卡安装 |  | 1、材质：PVC 2、型号、规格：40 3、具体详见图纸、图集、答疑、招标文件、政府相关文件、规范等其它资料，满足验收要求 |  | 个 | 205.000
81 | WB031002001005 | 成品管卡安装 |  | 1、材质：PVC 2、型号、规格：32 3、具体详见图纸、图集、答疑、招标文件、政府相关文件、规范等其它资料，满足验收要求 |  | 个 | 5.000
分部小计
| 4 | 污水工程
82 | 031001006007 | 塑料管 |  | 1、安装部位：室内 2、介质：污水 3、连接形式：粘接 3、材质规格：UPVC110 4、具体详见图纸、图集、答疑、招标文件、政府相关文件、规范等其它资料，满足验收要求 |  | m | 523.330
83 | 031001006008 | 塑料管 |  | 1、安装部位：室内 2、介质：污水 3、连接形式：粘接 3、材质规格：UPVC75 4、具体详见图纸、图集、答疑、招标文件、政府相关文件、规范等其它资料，满足验收要求 |  | m | 272.620
84 | 031001006009 | 塑料管 |  | 1、安装部位：室内 2、介质：污水 3、连接形式：粘接 3、材质规格：UPVC50 4、具体详见图纸、图集、答疑、招标文件、政府相关文件、规范等其它资料，满足验收要求 |  | m | 137.110
85 | WB031002001006 | 成品管卡安装 |  | 1、材质：PVC 2、型号、规格：110 3、具体详见图纸、图集、答疑、招标文件、政府相关文件、规范等其它资料，满足验收要求 |  | 个 | 262.000
86 | WB031002001007 | 成品管卡安装 |  | 1、材质：PVC 2、型号、规格：75 3、具体详见图纸、图集、答疑、招标文件、政府相关文件、规范等其它资料，满足验收要求 |  | 个 | 137.000
87 | WB031002001008 | 成品管卡安装 |  | 1、材质：PVC 2、型号、规格：50 3、具体详见图纸、图集、答疑、招标文件、政府相关文件、规范等其它资料，满足验收要求 |  | 个 | 69.000
测评合格编号:2021JS-02【新点造价软件V10.0安徽版】
E.1 分部分项工程量清单计价表
工程名称：5#宿舍楼改造（安装） |  |  |  |  | 标段： |  |  |  | 第12页 共14页
序号 | 项目编码 | 项目名称 |  | 项目特征描述 |  | 计量 单位 | 工程量 | 金额（元）
[8 empty] | 综合单价 |  | 合价 | 其中
[11 empty] | 定额 人工费 | 定额 机械费
分部小计
| 5 | 卫生洁具
88 | 031004006001 | 蹲式大便器 |  | 1、规格、类型：液压脚踏式蹲便器 2、组装形式：详见设计要求及图集 3、附件名称、数量：品牌成套件 4、具体详见图纸、图集、答疑、招标文件、政府相关文件、规范等其它资料，满足验收要求 |  | 套 | 137.000
89 | 031004014001 | 给、排水附（配）件 |  | 1、名称：水龙头 2、组装形式：按照建设单位和图纸设计要求 3、附件名称、数量：品牌成套件 4、具体详见图纸、图集、答疑、招标文件、政府相关文件、规范等其它资料，满足验收要求 |  | 个（组） | 132.000
90 | 031004008001 | 其他成品卫生器具 |  | 1、名称：拖把池 2、组装形式：按照建设单位和图纸设计要求 3、附件名称、数量：品牌成套件 4、具体详见图纸、图集、答疑、招标文件、政府相关文件、规范等其它资料，满足验收要求 |  | 组 | 12.000
91 | 031004014002 | 给、排水附（配）件 |  | 1、名称：地漏 2、型号、规格：DN50 3、具体详见图纸、图集、答疑、招标文件、政府相关文件、规范等其它资料，满足验收要求 |  | 个（组） | 108.000
分部小计
| 6 | 拆除工程
92 | 391503001001 | 高压成套配电柜拆除 |  | 1、名称：配电柜拆除 2、具体详见图纸、图集、答疑、招标文件、政府相关文件、规范等其它资料，满足验收要求 |  | 台 | 2.000
93 | 391517001001 | 配电箱、盘拆除 |  | 1、名称：配电箱拆除 2、具体详见图纸、图集、答疑、招标文件、政府相关文件、规范等其它资料，满足验收要求 |  | 台 | 20.000
94 | 391517001002 | 配电箱、盘拆除 |  | 1、名称：入户箱拆除 2、具体详见图纸、图集、答疑、招标文件、政府相关文件、规范等其它资料，满足验收要求 |  | 台 | 168.000
95 | 391525002001 | 配管拆除 |  | 1、名称：配管拆除DN100以内 2、具体详见图纸、图集、答疑、招标文件、政府相关文件、规范等其它资料，满足验收要求 |  | m | 136.700
96 | 391525002002 | 配管拆除 |  | 1、名称：配管拆除DN40以内 2、具体详见图纸、图集、答疑、招标文件、政府相关文件、规范等其它资料，满足验收要求 |  | m | 19830.180
测评合格编号:2021JS-02【新点造价软件V10.0安徽版】
E.1 分部分项工程量清单计价表
工程名称：5#宿舍楼改造（安装） |  |  |  |  | 标段： |  |  |  | 第13页 共14页
序号 | 项目编码 | 项目名称 |  | 项目特征描述 |  | 计量 单位 | 工程量 | 金额（元）
[8 empty] | 综合单价 |  | 合价 | 其中
[11 empty] | 定额 人工费 | 定额 机械费
97 | 391526006001 | 管内配线拆除 |  | 1、名称：配线拆除 2、具体详见图纸、图集、答疑、招标文件、政府相关文件、规范等其它资料，满足验收要求 |  | m | 36673.970
98 | 391519001001 | 电力电缆拆除 |  | 1、名称：电力电缆拆除 2、具体详见图纸、图集、答疑、招标文件、政府相关文件、规范等其它资料，满足验收要求 |  | m | 3949.660
99 | 391520001001 | 钢制桥架拆除 |  | 1、名称：钢制桥架拆除 2、具体详见图纸、图集、答疑、招标文件、政府相关文件、规范等其它资料，满足验收要求 |  | m | 423.860
100 | 391518001001 | 吊扇、排风扇拆除 |  | 1、名称：吊扇、排风扇拆除 2、具体详见图纸、图集、答疑、招标文件、政府相关文件、规范等其它资料，满足验收要求 |  | 台 | 365.000
101 | 391518002001 | 各种开关拆除 |  | 1、名称：各种开关拆除 2、具体详见图纸、图集、答疑、招标文件、政府相关文件、规范等其它资料，满足验收要求 |  | 套 | 540.000
102 | 391518003001 | 各种插座拆除 |  | 1、名称：各种插座拆除 2、具体详见图纸、图集、答疑、招标文件、政府相关文件、规范等其它资料，满足验收要求 |  | 套 | 2532.000
103 | 391527002001 | 吸顶灯拆除 |  | 1、名称：吸顶灯拆除 2、具体详见图纸、图集、答疑、招标文件、政府相关文件、规范等其它资料，满足验收要求 |  | 套 | 464.000
104 | 391527008001 | 标志、诱导装饰灯具拆除 |  | 1、名称：标志、诱导装饰灯具拆除 2、具体详见图纸、图集、答疑、招标文件、政府相关文件、规范等其它资料，满足验收要求 |  | 套 | 240.000
105 | 391601001001 | 钢管、铜管、复合管拆除 |  | 1、名称：复合管拆除（给水） 2、具体详见图纸、图集、答疑、招标文件、政府相关文件、规范等其它资料，满足验收要求 |  | m | 127.200
106 | 391601003001 | 塑料管道拆除 |  | 1、名称：塑料管拆除（给水） 2、具体详见图纸、图集、答疑、招标文件、政府相关文件、规范等其它资料，满足验收要求 |  | m | 1046.220
107 | 391601003002 | 塑料管道拆除 |  | 1、名称：塑料管拆除（雨污水） 2、具体详见图纸、图集、答疑、招标文件、政府相关文件、规范等其它资料，满足验收要求 |  | m | 1702.210
108 | 391603001001 | 卫生器具拆除 |  | 1、名称：卫生器具拆除 2、具体详见图纸、图集、答疑、招标文件、政府相关文件、规范等其它资料，满足验收要求 |  | 套 | 137.000
109 | 391603002001 | 成套淋浴器、整体淋浴间拆除 |  | 1、名称：淋浴器拆除 2、具体详见图纸、图集、答疑、招标文件、政府相关文件、规范等其它资料，满足验收要求 |  | 套 | 90.000
测评合格编号:2021JS-02【新点造价软件V10.0安徽版】
E.1 分部分项工程量清单计价表
工程名称：5#宿舍楼改造（安装） |  |  |  |  | 标段： |  |  |  | 第14页 共14页
序号 | 项目编码 | 项目名称 |  | 项目特征描述 |  | 计量 单位 | 工程量 | 金额（元）
[8 empty] | 综合单价 |  | 合价 | 其中
[11 empty] | 定额 人工费 | 定额 机械费
110 | 391603005001 | 给排水附件拆除 |  | 1、名称：水龙头拆除 2、具体详见图纸、图集、答疑、招标文件、政府相关文件、规范等其它资料，满足验收要求 |  | 个 | 132.000
111 | 391603005002 | 给排水附件拆除 |  | 1、名称：地漏拆除 2、具体详见图纸、图集、答疑、招标文件、政府相关文件、规范等其它资料，满足验收要求 |  | 个 | 108.000
112 | 391603001002 | 卫生器具拆除 |  | 1、名称：拖把池拆除 2、具体详见图纸、图集、答疑、招标文件、政府相关文件、规范等其它资料，满足验收要求 |  | 套 | 12.000
113 | 391607001001 | 阀门拆除 |  | 1、名称：阀门拆除 2、具体详见图纸、图集、答疑、招标文件、政府相关文件、规范等其它资料，满足验收要求 |  | 个 | 101.000
114 | 391607006001 | 水表拆除 |  | 1、名称：水表拆除 2、具体详见图纸、图集、答疑、招标文件、政府相关文件、规范等其它资料，满足验收要求 |  | 套 | 4.000
分部小计
| 7 | 脚手架搭拆
115 | 031301017001 | 脚手架搭拆 |  | 1、脚手架搭拆 2、具体详见图纸、图集、答疑、招标文件、政府相关文件、规范等其它资料，满足验收要求 |  | 项 | 1.000
分部小计
测评合格编号:2021JS-02【新点造价软件V10.0安徽版】

## 4.2 附录F 措施项目清单计价表
附录F 措施项目清单与计价表
工程名称：5#宿舍楼改造（安装） |  |  |  | 标段： |  |  | 第1页 共1页
序号 | 项目编码 |  | 项目名称 |  | 计算基础 | 费率（%） |  | 金额（元）
1 | AC-01 |  | 夜间施工增加费 |  |  | 0.500
2 | AC-02 |  | 二次搬运费 |  |  | 1.000
3 | AC-03 |  | 冬雨季施工增加费 |  |  | 0.700
4 | AC-04 |  | 已完工程及设备保护费 |  |  | 0.300
5 | AC-05 |  | 工程定位复测费 |  |  | 0.600
6 | AC-06 |  | 非夜间施工照明费
7 | AC-07 |  | 临时保护设施费 |  |  | 0.100
8 | AC-08 |  | 赶工措施费
合 计
测评合格编号:2021JS-02【新点造价软件V10.0安徽版】

## 4.3 附录G 不可竞争项目清单与计价表
附录G 不可竞争项目清单与计价表
工程名称：5#宿舍楼改造（安装） |  |  |  | 标段： |  |  | 第1页 共1页
序号 | 项目编码 |  | 项目名称 |  | 计算基数 | 费率（%） |  | 金额（元）
1 | AF-01 |  | 环境保护费 |  |  | 1.780
2 | AF-02 |  | 文明施工费 |  |  | 6.100
3 | AF-03 |  | 安全施工费 |  |  | 4.220
4 | AF-04 |  | 临时设施费 |  |  | 4.600
5 | AF-05 |  | 环境保护税
合 计
测评合格编号:2021JS-02【新点造价软件V10.0安徽版】

## 4.4 H.1 其他项目清单与计价汇总表
H.1 其他项目清单与计价汇总表
工程名称：5#宿舍楼改造（安装） |  |  | 标段： |  | 第1页 共1页
序号 | 项目名称 |  |  | 金额(元)
1 | 暂列金额
2 | 专业工程暂估价
3 | 计日工
4 | 总承包服务费
合 计
测评合格编号:2021JS-02【新点造价软件V10.0安徽版】

## 4.5 附录I 税金计价表
附录I 税金计价表
工程名称：5#宿舍楼改造（安装） |  |  |  | 标段： |  | 第1页 共1页
序号 | 项目名称 |  | 计算基础 |  | 计算基数 |  | 费率(％) | 金额(元)
1 | 增值税 |  | 分部分项工程费+措施项目费+不可竞争费+其他项目费 |  |  |  | 9.000
合 计
测评合格编号:2021JS-02【新点造价软件V10.0安徽版】

## 5.1 E.1 分部分项工程量清单计价表(所有标题)
E.1 分部分项工程量清单计价表
工程名称：6#宿舍楼改造（土建） |  |  |  |  | 标段： |  |  |  | 第1页 共8页
序号 | 项目编码 | 项目名称 |  | 项目特征描述 |  | 计量 单位 | 工程量 | 金额（元）
[8 empty] | 综合单价 |  | 合价 | 其中
[11 empty] | 定额 人工费 | 定额 机械费
| 1 | 门厅过道
1 | 011608002001 | 铲除涂料、裱糊面 |  | 1、铲除部位名称：过道、楼梯道墙裙以上墙面、顶棚乳胶漆铲除 2、未尽事宜详见图纸、图集、答疑、招标文件、政府相关文件、规范等其他资料，满足验收要求 |  | m2 | 3163.400
2 | 011605001001 | 平面块料拆除 |  | 1、门厅块料地面拆除 2、未尽事宜详见图纸、图集、答疑、招标文件、政府相关文件、规范等其他资料，满足验收要求 |  | m2 | 35.800
3 | WB011101007001 | 细石混凝土找平层 |  | 1、找平层厚度、混凝土强度等级：最薄处25厚C25细石混凝土找平 2、门厅 3、未尽事宜详见图纸、图集、答疑、招标文件、政府相关文件、规范等其他资料，满足验收要求 |  | m2 | 35.800
4 | 011102003001 | 块料楼地面 |  | 1、门厅 2、找平层厚度、砂浆配合比：800*800地砖 3、结合层厚度、砂浆配合比或粘接剂种类：30厚1:3干硬性水泥砂浆粘结层 4、水泥浆或嵌缝剂嵌缝 5、未尽事宜详见图纸、图集、答疑、招标文件、政府相关文件、规范等其他资料，满足验收要求 |  | m2 | 35.800
5 | 011201001001 | 墙面一般抹灰 |  | 1、门厅、储物间、强弱电井 2、面层厚度、砂浆配合比：25厚1:2.5水泥砂浆找平 3、未尽事宜详见图纸、图集、答疑、招标文件、政府相关文件、规范等其他资料，满足验收要求 |  | m2 | 290.260
6 | 011406001001 | 抹灰面油漆 |  | 1、过道墙面 2、白色无机涂料一底，两面漆 3、批腻子两遍 4、未尽事宜详见图纸、图集、答疑、招标文件、政府相关文件、规范等其他资料，满足验收要求 |  | m2 | 1696.280
7 | 011207001001 | 墙面装饰板 |  | 1、门厅过道 2、面层材料品种、规格、品牌、颜色：冰火板饰面(含护角条) 3、未尽事宜详见图纸、图集、答疑、招标文件、政府相关文件、规范等其他资料，满足验收要求 |  | m2 | 1271.140
8 | WB011105006001 | 成品踢脚线 |  | 1、踢脚线高度：80mm 2、9mm硅酸盖板，面封1.2mm厚 3、面层材料品种、规格、颜色：拉丝不锈钢 4、未尽事宜详见图纸、图集、答疑、招标文件、政府相关文件、规范等其他资料，满足验收要求 |  | m | 914.870
测评合格编号:2021JS-02【新点造价软件V10.0安徽版】
E.1 分部分项工程量清单计价表
工程名称：6#宿舍楼改造（土建） |  |  |  |  | 标段： |  |  |  | 第2页 共8页
序号 | 项目编码 | 项目名称 |  | 项目特征描述 |  | 计量 单位 | 工程量 | 金额（元）
[8 empty] | 综合单价 |  | 合价 | 其中
[11 empty] | 定额 人工费 | 定额 机械费
9 | WB011302002001 | 铝方通吊顶 |  | 1、二~四楼过道 2、铝方通吊顶 3、M8膨胀螺栓连镀锌吊杆，间距1200*1200 4、吊顶距离结构楼板、梁底大于1.5m时加角钢转换层，双向角钢间距900mm吊牢 5、60系列上人轻钢龙骨骨架，主龙骨中距≤1200，次龙骨中距400 6、50*100*0.6厚铝方通@100安装 7、未尽事宜详见图纸、图集、答疑、招标文件、政府相关文件、规范等其他资料，满足验收要求 |  | m2 | 796.040
10 | WB011302002002 | 铝方通石膏板吊顶 |  | 1、一楼，六楼门厅过道 2、铝方通吊石膏板吊顶 3、M8膨胀螺栓连镀锌吊杆，间距1200*1200 4、吊顶距离结构楼板、梁底大于1.5m时加角钢转换层，双向角钢间距900mm吊牢 5、60系列上人轻钢龙骨骨架，主龙骨中距≤1200，次龙骨中距400 6、双层9.5厚轻质不燃板，专用自贡螺丝拧牢 7、孔眼用腻子填平，阴阳角及板缝处分别贴专用封缝带 8、批腻子两遍，刷涂料三遍（一底，两面漆） 9、50*100*0.6厚铝方通@100安装 10、未尽事宜详见图纸、图集、答疑、招标文件、政府相关文件、规范等其他资料，满足验收要求 |  | m2 | 472.080
11 | 011406001002 | 抹灰面油漆 |  | 1、门厅过道 2、铝方通吊顶上方喷黑处理 3、未尽事宜详见图纸、图集、答疑、招标文件、政府相关文件、规范等其他资料，满足验收要求 |  | m2 | 1892.260
12 | WB011405002001 | 金属构件油漆 |  | 1、楼梯，过道栏杆刷油漆（含除锈） 2、红丹漆底漆一遍，面漆两遍（颜色由业主现场确认） 3、未尽事宜详见图纸、图集、答疑、招标文件、政府相关文件、规范等其他资料，满足验收要求 |  | 项 | 1.000
分部小计
| 2 | 卫生间、盥洗室、淋浴间
13 | 011609002001 | 隔断隔墙拆除 |  | 1、原有开水房、卫生间、盥洗室、淋浴间成品隔断拆除 2、未尽事宜详见图纸、图集、答疑、招标文件、政府相关文件、规范等其他资料，满足验收要求 |  | 项 | 1.000
测评合格编号:2021JS-02【新点造价软件V10.0安徽版】
E.1 分部分项工程量清单计价表
工程名称：6#宿舍楼改造（土建） |  |  |  |  | 标段： |  |  |  | 第3页 共8页
序号 | 项目编码 | 项目名称 |  | 项目特征描述 |  | 计量 单位 | 工程量 | 金额（元）
[8 empty] | 综合单价 |  | 合价 | 其中
[11 empty] | 定额 人工费 | 定额 机械费
14 | 011601001001 | 砖砌体拆除 |  | 1、原有开水房、卫生间、盥洗室、淋浴间砌体拆除(含强弱电井) 2、砌体名称：砌体拆除 3、未尽事宜详见图纸、图集、答疑、招标文件、政府相关文件、规范等其他资料，满足验收要求 |  | m3 | 91.430
15 | 011601001002 | 地台、水池拆除 |  | 1、原有开水房、卫生间、盥洗室、淋浴间地台拆除(含强弱电井) 2、平面拆除地台、水池 3、未尽事宜详见图纸、图集、答疑、招标文件、政府相关文件、规范等其他资料，满足验收要求 |  | m3 | 33.060
16 | 011605001002 | 平面块料拆除 |  | 1、原有开水房、卫生间、盥洗室、淋浴间块料地面拆除 2、未尽事宜详见图纸、图集、答疑、招标文件、政府相关文件、规范等其他资料，满足验收要求 |  | m2 | 590.280
17 | 011605002001 | 立面块料拆除 |  | 1、拆除的基层类型：原有开水房、卫生间、盥洗室、淋浴间块料墙面拆除 2、未尽事宜详见图纸、图集、答疑、招标文件、政府相关文件、规范等其他资料，满足验收要求 |  | m2 | 1240.140
18 | 011608002002 | 铲除涂料、裱糊面 |  | 1、铲除部位名称：原有开水房、卫生间、盥洗室、淋浴间墙裙以上乳胶漆拆除 2、拆除至粉刷层（含垃圾清运） 3、未尽事宜详见图纸、图集、答疑、招标文件、政府相关文件、规范等其他资料，满足验收要求 |  | m2 | 954.720
19 | 010401012001 | 零星砌体 |  | 1、卫生间、盥洗室、淋浴间地面拆除(含强弱电井) 2、砖品种、规格、强度级：蒸压加气块墙体 3、未尽事宜详见图纸、图集、答疑、招标文件、政府相关文件、规范等其他资料，满足验收要求 |  | m3 | 5.130
20 | 010401012002 | 零星砌体 |  | 1、卫生间、盥洗室、淋浴间地面拆除(含强弱电井) 2、砖品种、规格、强度级：空心砖墙体 3、未尽事宜详见图纸、图集、答疑、招标文件、政府相关文件、规范等其他资料，满足验收要求 |  | m3 | 51.610
21 | 010502002001 | 构造柱 |  | 1、柱规格形状：卫生间、盥洗室、淋浴间地面拆除(含强弱电井) 2、混凝土强度等级：C25 3、含模板钢筋 4、未尽事宜详见图纸、图集、答疑、招标文件、政府相关文件、规范等其他资料，满足验收要求 |  | m3 | 4.370
测评合格编号:2021JS-02【新点造价软件V10.0安徽版】
E.1 分部分项工程量清单计价表
工程名称：6#宿舍楼改造（土建） |  |  |  |  | 标段： |  |  |  | 第4页 共8页
序号 | 项目编码 | 项目名称 |  | 项目特征描述 |  | 计量 单位 | 工程量 | 金额（元）
[8 empty] | 综合单价 |  | 合价 | 其中
[11 empty] | 定额 人工费 | 定额 机械费
22 | 010503004001 | 圈梁 |  | 1、卫生间、盥洗室、淋浴间地面拆除(含强弱电井) 2、混凝土种类：C20细石混凝土 3、含模板 4、混凝土导墙 5、未尽事宜详见图纸、图集、答疑、招标文件、政府相关文件、规范等其他资料，满足验收要求 |  | m3 | 2.840
23 | 010503005001 | 过梁 |  | 1、卫生间、盥洗室、淋浴间地面拆除(含强弱电井) 2、过梁 3、混凝土强度等级：C25 4、含模板钢筋 5、未尽事宜详见图纸、图集、答疑、招标文件、政府相关文件、规范等其他资料，满足验收要求 |  | m3 | 1.560
24 | 010503004002 | 卫生间地台 |  | 1、混凝土种类：卫生间地台 2、混凝土强度等级：200mm宽200mm高C20防水混凝土反梁（含模板） 3、陶粒混凝土填充 4、未尽事宜详见图纸、图集、答疑、招标文件、政府相关文件、规范等其他资料，满足验收要求 |  | m2 | 167.610
25 | 011101006001 | 水泥砂浆楼地面找平层 |  | 1、卫生间、盥洗室、淋浴间 2、找平层厚度、砂浆配合比：最薄处25mm厚1:3干硬性水泥砂浆找平层 3、未尽事宜详见图纸、图集、答疑、招标文件、政府相关文件、规范等其他资料，满足验收要求 |  | m2 | 680.820
26 | 010904002001 | 楼（地）面涂膜防水 |  | 1、卫生间、盥洗室、淋浴间 2、涂膜厚度、遍数：2mm防水层（一遍JS柔性防水层，一遍刚性防水） 3、未尽事宜详见图纸、图集、答疑、招标文件、政府相关文件、规范等其他资料，满足验收要求 |  | m2 | 724.820
27 | 011101001001 | 水泥砂浆楼地面 |  | 1、卫生间、盥洗室、淋浴间 2、面层厚度、砂浆配合比：10厚1:3干硬性水泥砂浆防水保护层 3、未尽事宜详见图纸、图集、答疑、招标文件、政府相关文件、规范等其他资料，满足验收要求 |  | m2 | 724.820
28 | 011102003002 | 块料楼地面 |  | 1、卫生间、盥洗室、淋浴间 2、找平层厚度、砂浆配合比：600*600地砖 3、结合层厚度、砂浆配合比或粘接剂种类：30厚1:3干硬性水泥砂浆粘结层 4、水泥浆或嵌缝剂嵌缝 5、未尽事宜详见图纸、图集、答疑、招标文件、政府相关文件、规范等其他资料，满足验收要求 |  | m2 | 724.820
测评合格编号:2021JS-02【新点造价软件V10.0安徽版】
E.1 分部分项工程量清单计价表
工程名称：6#宿舍楼改造（土建） |  |  |  |  | 标段： |  |  |  | 第5页 共8页
序号 | 项目编码 | 项目名称 |  | 项目特征描述 |  | 计量 单位 | 工程量 | 金额（元）
[8 empty] | 综合单价 |  | 合价 | 其中
[11 empty] | 定额 人工费 | 定额 机械费
29 | 011102001001 | 石材楼地面 |  | 1、卫生间、盥洗室、淋浴间门槛石 2、找平层厚度、砂浆配合比：磨光石材20厚（大理石） 3、结合层厚度、砂浆配合比或粘接剂种类：30厚1:3干硬性水泥砂浆粘结层 4、水泥浆或嵌缝剂嵌缝 5、未尽事宜详见图纸、图集、答疑、招标文件、政府相关文件、规范等其他资料，满足验收要求 |  | m2 | 11.700
30 | 011201001002 | 墙面一般抹灰 |  | 1、卫生间、盥洗室、淋浴间 2、20厚1:2.5水泥砂浆找平(含新砌墙体) 3、未尽事宜详见图纸、图集、答疑、招标文件、政府相关文件、规范等其他资料，满足验收要求 |  | m2 | 1773.360
31 | 010903002001 | 墙面涂膜防水 |  | 1、卫生间、盥洗室、淋浴间 2、1.5mmJS防水层 3、未尽事宜详见图纸、图集、答疑、招标文件、政府相关文件、规范等其他资料，满足验收要求 |  | m2 | 1773.360
32 | 011204003001 | 块料墙面 |  | 1、卫生间、盥洗室、淋浴间 2、面层材料品种、规格、品牌、颜色：300*600*10墙面砖 3、结合层材料种类：1:2水泥砂浆结合层 4、未尽事宜详见图纸、图集、答疑、招标文件、政府相关文件、规范等其他资料，满足验收要求 |  | m2 | 1773.360
33 | WB011302002003 | 铝扣板吊顶 |  | 1、卫生间、盥洗室、淋浴间 2、铝扣板吊顶 3、M8膨胀螺栓连镀锌吊杆，间距1200*1200 4、吊顶距离结构楼板、梁底大于1.5m时加角钢转换层，双向角钢间距900mm吊牢 5、CS50*15上人主龙骨及铝扣板专用龙骨 6、600*600*0.8mm铝扣板 7、未尽事宜详见图纸、图集、答疑、招标文件、政府相关文件、规范等其他资料，满足验收要求 |  | m2 | 680.820
34 | 011505001001 | 洗手池 |  | 1、洗手池 2、高800 3、其它：1.盥洗槽采用C25混凝土，HRB400钢筋，支座采用120厚MU10砌体, M5砂浆砌筑。 4、未尽事宜详见图纸、图集、答疑、招标文件、政府相关文件、规范等其他资料，满足验收要求 |  | m | 100.800
35 | ZB010101001001 | 门套 |  | 1、不锈钢门套 2、卫生间、淋浴间 3、未尽事宜详见图纸、图集、答疑、招标文件、政府相关文件、规范等其他资料，满足验收要求 |  | 个 | 30.000
36 | 011505010001 | 镜面玻璃 |  | 1、镜面玻璃品种、规格：5厚银镜 2、未尽事宜详见图纸、图集、答疑、招标文件、政府相关文件、规范等其他资料，满足验收要求 |  | m2 | 93.240
测评合格编号:2021JS-02【新点造价软件V10.0安徽版】
E.1 分部分项工程量清单计价表
工程名称：6#宿舍楼改造（土建） |  |  |  |  | 标段： |  |  |  | 第6页 共8页
序号 | 项目编码 | 项目名称 |  | 项目特征描述 |  | 计量 单位 | 工程量 | 金额（元）
[8 empty] | 综合单价 |  | 合价 | 其中
[11 empty] | 定额 人工费 | 定额 机械费
37 | 011210005001 | 成品隔断 |  | 1、隔断材料品种、规格、颜色：高2000 2、配件品种、规格：18mm抗倍特隔断（含门帘） 3、部位：卫生间，淋浴间 4、未尽事宜详见图纸、图集、答疑、招标文件、政府相关文件、规范等其他资料，满足验收要求 |  | m2 | 1083.540
38 | 011505004001 | 安全抓杆 |  | 1、安全抓杆 2、无障碍卫生间 3、未尽事宜详见图纸、图集、答疑、招标文件、政府相关文件、规范等其他资料，满足验收要求 |  | 个 | 6.000
分部小计
| 3 | 宿舍
39 | ZB010101001002 | 窗帘拆除 |  | 1、宿舍窗帘拆除 2、未尽事宜详见图纸、图集、答疑、招标文件、政府相关文件、规范等其他资料，满足验收要求 |  | 项 | 1.000
40 | 011608002003 | 铲除涂料、裱糊面 |  | 1、铲除部位名称：宿舍 2、拆除至粉刷层 3、未尽事宜详见图纸、图集、答疑、招标文件、政府相关文件、规范等其他资料，满足验收要求 |  | m2 | 11764.150
41 | 011610001001 | 门窗拆除 |  | 1、宿舍门窗拆除（含卫生间门窗） 2、未尽事宜详见图纸、图集、答疑、招标文件、政府相关文件、规范等其他资料，满足验收要求 |  | m2 | 1523.000
42 | 011201001003 | 墙面一般抹灰 |  | 1、门厅、储物间、强弱电井 2、面层厚度、砂浆配合比：25厚1:2.5水泥砂浆找平 3、未尽事宜详见图纸、图集、答疑、招标文件、政府相关文件、规范等其他资料，满足验收要求 |  | m2 | 78.300
43 | 011406001003 | 抹灰面油漆 |  | 1、宿舍墙面、顶面 2、白色无机涂料一底，两面漆 3、批腻子两遍 4、未尽事宜详见图纸、图集、答疑、招标文件、政府相关文件、规范等其他资料，满足验收要求 |  | m2 | 11372.790
44 | 010810001001 | 窗帘 |  | 1、窗帘材质：布艺窗帘 2、按所需投影面积计入，窗帘褶皱系数投标人自行考虑 3、罗马杆 4、未尽事宜详见图纸、图集、答疑、招标文件、政府相关文件、规范等其他资料，满足验收要求 |  | m2 | 672.000
分部小计
| 4 | 外墙
测评合格编号:2021JS-02【新点造价软件V10.0安徽版】
E.1 分部分项工程量清单计价表
工程名称：6#宿舍楼改造（土建） |  |  |  |  | 标段： |  |  |  | 第7页 共8页
序号 | 项目编码 | 项目名称 |  | 项目特征描述 |  | 计量 单位 | 工程量 | 金额（元）
[8 empty] | 综合单价 |  | 合价 | 其中
[11 empty] | 定额 人工费 | 定额 机械费
45 | 011604002001 | 立面抹灰层拆除 |  | 1、拆除部位：外墙真石漆面拆除（含女儿墙） 2、未尽事宜详见图纸、图集、答疑、招标文件、政府相关文件、规范等其他资料，满足验收要求 |  | m2 | 1437.010
46 | ZB010101001003 | 外墙面砖清洗 |  | 1、外墙面砖清洗 2、未尽事宜详见图纸、图集、答疑、招标文件、政府相关文件、规范等其他资料，满足验收要求 |  | 项 | 1.000
47 | ZB010101001004 | 外墙晾衣架拆除 |  | 1、外墙晾衣架拆除 2、未尽事宜详见图纸、图集、答疑、招标文件、政府相关文件、规范等其他资料，满足验收要求 |  | 项 | 1.000
48 | ZB010101001005 | 晾衣架安装 |  | 1、原有拆除晾衣架安装 2、未尽事宜详见图纸、图集、答疑、招标文件、政府相关文件、规范等其他资料，满足验收要求 |  | 副 | 97.000
49 | ZB010101001006 | 晾衣架安装 |  | 1、晾衣架更新安装 2、铸铁架子，不锈钢横杆，具体参照原有拆除晾衣架 3、未尽事宜详见图纸、图集、答疑、招标文件、政府相关文件、规范等其他资料，满足验收要求 |  | 副 | 97.000
50 | 011201001004 | 墙面一般抹灰 |  | 1、外墙 2、底层厚度、砂浆配合比：25厚1:2.5水泥砂浆找平 3、未尽事宜详见图纸、图集、答疑、招标文件、政府相关文件、规范等其他资料，满足验收要求 |  | m2 | 1437.010
51 | WB011406001001 | 外墙真石漆 |  | 1、基层类型：外墙 2、刮腻子遍数：外墙腻子2遍 3、真石漆 4、未尽事宜详见图纸、图集、答疑、招标文件、政府相关文件、规范等其他资料，满足验收要求 |  | m2 | 1437.010
分部小计
| 5 | 门窗工程
52 | 010802003001 | 钢质防火门 |  | 1、成品安装：甲级钢制防火门（含所有铰链，闭门器门锁等五金） 2、门框壁厚1.2mm，门板壁厚0.8mm 3、未尽事宜详见图纸、图集、答疑、招标文件、政府相关文件、规范等其他资料，满足验收要求 |  | m2 | 3.360
53 | 010802003002 | 钢质防火门 |  | 1、成品安装：乙级钢制防火门（含所有铰链，闭门器门锁等五金） 2、五金品种、规格：门框壁厚1.2mm，门板壁厚0.8mm 3、未尽事宜详见图纸、图集、答疑、招标文件、政府相关文件、规范等其他资料，满足验收要求 |  | m2 | 74.280
测评合格编号:2021JS-02【新点造价软件V10.0安徽版】
E.1 分部分项工程量清单计价表
工程名称：6#宿舍楼改造（土建） |  |  |  |  | 标段： |  |  |  | 第8页 共8页
序号 | 项目编码 | 项目名称 |  | 项目特征描述 |  | 计量 单位 | 工程量 | 金额（元）
[8 empty] | 综合单价 |  | 合价 | 其中
[11 empty] | 定额 人工费 | 定额 机械费
54 | 010802004001 | 防盗门 |  | 1、门代号及洞口尺寸：钢制防盗门安装（含所有铰链，闭门器门锁等五金） 2、门材质：门框壁厚1.8mm，门板壁厚0.8mm 3、工程量暂定 4、未尽事宜详见图纸、图集、答疑、招标文件、政府相关文件、规范等其他资料，满足验收要求 |  | m2 | 445.500
55 | 010802001001 | 金属门 |  | 1、门名称、代号及洞口尺寸：铝合金门地弹簧门 2、门材质：门框壁厚1.3mm 3、玻璃品种、厚度：玻璃10mm厚钢化玻璃 4、未尽事宜详见图纸、图集、答疑、招标文件、政府相关文件、规范等其他资料，满足验收要求 |  | m2 | 44.640
56 | 010807001001 | 金属窗 |  | 1、窗材质：80型普通铝材 2、玻璃品种、厚度：5mm+12空气+5mm钢化玻璃 3、未尽事宜详见图纸、图集、答疑、招标文件、政府相关文件、规范等其他资料，满足验收要求 |  | m2 | 939.700
57 | 010807001002 | 金属窗 |  | 1、窗材质：80型普通铝材 2、玻璃品种、厚度：磨砂玻璃 3、未尽事宜详见图纸、图集、答疑、招标文件、政府相关文件、规范等其他资料，满足验收要求 |  | m2 | 15.520
分部小计
| 6 | 其他
58 | WB011614004001 | 建筑垃圾外运 |  | 1、建筑垃圾种类：本项目所有建筑垃圾外运 2、未尽事宜详见图纸、图集、答疑、招标文件、政府相关文件、规范等其他资料，满足验收要求 |  | 项 | 1.000
分部小计
| 7 | 措施费
59 | 011701008001 | 外装饰吊篮 |  | 1、搭设方式、部位：投标人自行考虑搭设方式，须满足规范要求 2、搭设高度：详见图纸 3、未尽事宜详见图纸、图集、答疑、招标文件、政府相关文件、规范等其他资料，满足验收要求 |  | 项 | 1.000
60 | WB011703002001 | 装饰垂直运输 |  | 1、建筑物建筑类型及结构形式：学生宿舍楼 2、6层 3、未尽事宜详见图纸、图集、答疑、招标文件、政府相关文件、规范等其他资料，满足验收要求 |  | 项 | 1.000
分部小计
测评合格编号:2021JS-02【新点造价软件V10.0安徽版】

## 5.2 附录F 措施项目清单计价表
附录F 措施项目清单与计价表
工程名称：6#宿舍楼改造（土建） |  |  |  | 标段： |  |  | 第1页 共1页
序号 | 项目编码 |  | 项目名称 |  | 计算基础 | 费率（%） |  | 金额（元）
1 | JC-01 |  | 夜间施工增加费 |  |  | 0.500
2 | JC-02 |  | 二次搬运费 |  |  | 1.000
3 | JC-03 |  | 冬雨季施工增加费 |  |  | 0.800
4 | JC-04 |  | 已完工程及设备保护费 |  |  | 0.100
5 | JC-05 |  | 工程定位复测费 |  |  | 1.000
6 | JC-06 |  | 非夜间施工照明费
7 | JC-07 |  | 临时保护设施费 |  |  | 0.200
8 | JC-08 |  | 赶工措施费
合 计
测评合格编号:2021JS-02【新点造价软件V10.0安徽版】

## 5.3 附录G 不可竞争项目清单与计价表
附录G 不可竞争项目清单与计价表
工程名称：6#宿舍楼改造（土建） |  |  |  | 标段： |  |  | 第1页 共1页
序号 | 项目编码 |  | 项目名称 |  | 计算基数 | 费率（%） |  | 金额（元）
1 | JF-01 |  | 环境保护费 |  |  | 3.280
2 | JF-02 |  | 文明施工费 |  |  | 5.120
3 | JF-03 |  | 安全施工费 |  |  | 4.130
4 | JF-04 |  | 临时设施费 |  |  | 8.100
5 | JF-05 |  | 环境保护税
合 计
测评合格编号:2021JS-02【新点造价软件V10.0安徽版】

## 5.4 H.1 其他项目清单与计价汇总表
H.1 其他项目清单与计价汇总表
工程名称：6#宿舍楼改造（土建） |  |  | 标段： |  | 第1页 共1页
序号 | 项目名称 |  |  | 金额(元)
1 | 暂列金额
2 | 专业工程暂估价
3 | 计日工
4 | 总承包服务费
合 计
测评合格编号:2021JS-02【新点造价软件V10.0安徽版】

## 5.5 附录I 税金计价表
附录I 税金计价表
工程名称：6#宿舍楼改造（土建） |  |  |  | 标段： |  | 第1页 共1页
序号 | 项目名称 |  | 计算基础 |  | 计算基数 |  | 费率(％) | 金额(元)
1 | 增值税 |  | 分部分项工程费+措施项目费+不可竞争费+其他项目费 |  |  |  | 9.000
合 计
测评合格编号:2021JS-02【新点造价软件V10.0安徽版】

## 6.1 E.1 分部分项工程量清单计价表(所有标题)
E.1 分部分项工程量清单计价表
工程名称：6#宿舍楼改造（安装） |  |  |  |  | 标段： |  |  |  | 第1页 共14页
序号 | 项目编码 | 项目名称 |  | 项目特征描述 |  | 计量 单位 | 工程量 | 金额（元）
[8 empty] | 综合单价 |  | 合价 | 其中
[11 empty] | 定额 人工费 | 定额 机械费
| 1 | 强电工程
1 | WB030402004001 | 低压成套配电柜 |  | 1、名称：ALZ1/ALZ2配电柜 2、型号：Pe=316KW 3、规格：总配电柜由专业厂家订做,具体电气配件按供电部门的要求配置 4、包含柜下的槽钢基础 5、其他：具体详见图纸、图集、答疑、招标文件、政府相关文件、规范等其它资料,满足验收要求 |  | 台 | 2.000
2 | 030404017001 | 配电箱 |  | 1、名称：配电箱AP1-1和AP1-2~AP6-1和AP6-2 2、型号：成套配电箱，器元件详见图纸设计 3、含箱体及箱内元器件安装 4、支架制作、安装 5、其他：具体详见图纸、图集、答疑、招标文件、政府相关文件、规范等其它资料,满足验收要求 |  | 台 | 12.000
3 | 030404017002 | 配电箱 |  | 1、名称：配电箱APZN1和APZN2 2、型号：成套配电箱，器元件详见图纸设计 3、含箱体及箱内元器件安装 4、支架制作、安装 5、其他：具体详见图纸、图集、答疑、招标文件、政府相关文件、规范等其它资料,满足验收要求 |  | 台 | 2.000
4 | 030404017003 | 配电箱 |  | 1、名称：配电箱RDX 2、型号：成套配电箱，器元件详见图纸设计 3、含箱体及箱内元器件安装 4、支架制作、安装 5、其他：具体详见图纸、图集、答疑、招标文件、政府相关文件、规范等其它资料,满足验收要求 |  | 台 | 2.000
5 | 030404017004 | 配电箱 |  | 1、名称：配电箱1ALE1和1ALE2 2、型号：成套配电箱，器元件详见图纸设计 3、含箱体及箱内元器件安装 4、支架制作、安装 5、其他：具体详见图纸、图集、答疑、招标文件、政府相关文件、规范等其它资料,满足验收要求 |  | 台 | 2.000
6 | 030404017005 | 配电箱 |  | 1、名称：配电箱1ALY1和1ALY2 2、型号：成套配电箱，器元件详见图纸设计 3、含箱体及箱内元器件安装 4、支架制作、安装 5、其他：具体详见图纸、图集、答疑、招标文件、政府相关文件、规范等其它资料,满足验收要求 |  | 台 | 2.000
测评合格编号:2021JS-02【新点造价软件V10.0安徽版】
E.1 分部分项工程量清单计价表
工程名称：6#宿舍楼改造（安装） |  |  |  |  | 标段： |  |  |  | 第2页 共14页
序号 | 项目编码 | 项目名称 |  | 项目特征描述 |  | 计量 单位 | 工程量 | 金额（元）
[8 empty] | 综合单价 |  | 合价 | 其中
[11 empty] | 定额 人工费 | 定额 机械费
7 | 030404017006 | 配电箱 |  | 1、名称：户内配电箱N 2、型号：成套配电箱，器元件详见图纸设计 3、含箱体及箱内元器件安装 4、支架制作、安装 5、其他：具体详见图纸、图集、答疑、招标文件、政府相关文件、规范等其它资料,满足验收要求 |  | 台 | 168.000
8 | 030411003001 | 桥架 |  | 1、名称：带格栅防火金属桥架（新购桥架） 2、型号：200x100 3、接地方式：接地满足设计要求 4、其他：具体详见图纸、图集、答疑、招标文件、政府相关文件、规范等其它资料,满足验收要求 |  | m | 211.930
9 | 030411003002 | 桥架 |  | 1、名称：带格栅防火金属桥架（旧桥架重新安装） 2、型号：200x100 3、接地方式：接地满足设计要求 4、本清单需考虑旧桥架重新刷油漆，符合防火要求 5、其他：具体详见图纸、图集、答疑、招标文件、政府相关文件、规范等其它资料,满足验收要求 |  | m | 211.930
10 | 030413001001 | 铁构件 |  | 1、材质：型钢、角钢 2、名称：桥架支撑架 3、支撑架制作、安装、除锈、刷油等 4、其他：具体详见图纸、图集、答疑、招标文件、政府相关文件、规范等其它资料,满足验收要求 |  | t | 0.917
11 | 030411001001 | 配管 |  | 1、名称：电气配管 2、材质、规格：SC80 3、刨沟、凿槽及沟槽恢复 4、其他：具体详见图纸、图集、答疑、招标文件、政府相关文件、规范等其它资料,满足验收要求 |  | m | 136.700
12 | 030411001002 | 配管 |  | 1、名称：电气配管 2、材质、规格：SC40 3、刨沟、凿槽及沟槽恢复 4、其他：具体详见图纸、图集、答疑、招标文件、政府相关文件、规范等其它资料,满足验收要求 |  | m | 10.270
13 | 030411001003 | 配管 |  | 1、名称：电气配管 2、材质、规格：SC25 3、刨沟、凿槽及沟槽恢复 4、其他：具体详见图纸、图集、答疑、招标文件、政府相关文件、规范等其它资料,满足验收要求 |  | m | 1400.150
14 | 030411001004 | 配管 |  | 1、名称：电气配管 2、材质、规格：SC20 3、刨沟、凿槽及沟槽恢复 4、其他：具体详见图纸、图集、答疑、招标文件、政府相关文件、规范等其它资料,满足验收要求 |  | m | 1186.400
测评合格编号:2021JS-02【新点造价软件V10.0安徽版】
E.1 分部分项工程量清单计价表
工程名称：6#宿舍楼改造（安装） |  |  |  |  | 标段： |  |  |  | 第3页 共14页
序号 | 项目编码 | 项目名称 |  | 项目特征描述 |  | 计量 单位 | 工程量 | 金额（元）
[8 empty] | 综合单价 |  | 合价 | 其中
[11 empty] | 定额 人工费 | 定额 机械费
15 | 030411001005 | 配管 |  | 1、名称：电气配管 2、材质、规格：JDG25 3、刨沟、凿槽及沟槽恢复 4、其他：具体详见图纸、图集、答疑、招标文件、政府相关文件、规范等其它资料,满足验收要求 |  | m | 2645.250
16 | 030411001006 | 配管 |  | 1、名称：电气配管 2、材质、规格：JDG20 3、刨沟、凿槽及沟槽恢复 4、其他：具体详见图纸、图集、答疑、招标文件、政府相关文件、规范等其它资料,满足验收要求 |  | m | 14451.410
17 | 030408001001 | 电力电缆 |  | 1、名称：电力电缆 2、型号：YJV-4X35+1*16 3、敷设方式、部位：沿桥架、穿管敷设 4、电缆标牌 5、防火封堵 6、未尽事宜：具体详见图纸、图集、答疑、招标文件、政府相关文件、规范等其他资料，满足验收要求 |  | m | 464.760
18 | 030408001002 | 电力电缆 |  | 1、名称：电力电缆 2、型号：YJV-5*10 3、敷设方式、部位：沿桥架、穿管敷设 4、电缆标牌 5、防火封堵 6、未尽事宜：具体详见图纸、图集、答疑、招标文件、政府相关文件、规范等其他资料，满足验收要求 |  | m | 10.020
19 | 030408001003 | 电力电缆 |  | 1、名称：电力电缆 2、型号：YJV-3*6 3、敷设方式、部位：沿桥架、穿管敷设 4、电缆标牌 5、防火封堵 6、未尽事宜：具体详见图纸、图集、答疑、招标文件、政府相关文件、规范等其他资料，满足验收要求 |  | m | 3939.640
20 | 030408001004 | 电力电缆 |  | 1、名称：电力电缆 2、型号：YJV-5*10 3、敷设方式、部位：沿桥架、穿管敷设 4、电缆标牌 5、防火封堵 6、未尽事宜：具体详见图纸、图集、答疑、招标文件、政府相关文件、规范等其他资料，满足验收要求 |  | m | 10.020
21 | 030408001005 | 电力电缆 |  | 1、名称：电力电缆 2、型号：RTTZ-3x4 3、敷设方式、部位：沿桥架、穿管敷设 4、电缆标牌 5、防火封堵 6、未尽事宜：具体详见图纸、图集、答疑、招标文件、政府相关文件、规范等其他资料，满足验收要求 |  | m | 10.300
测评合格编号:2021JS-02【新点造价软件V10.0安徽版】
E.1 分部分项工程量清单计价表
工程名称：6#宿舍楼改造（安装） |  |  |  |  | 标段： |  |  |  | 第4页 共14页
序号 | 项目编码 | 项目名称 |  | 项目特征描述 |  | 计量 单位 | 工程量 | 金额（元）
[8 empty] | 综合单价 |  | 合价 | 其中
[11 empty] | 定额 人工费 | 定额 机械费
22 | 030411004001 | 配线 |  | 1、名称：铜芯线 2、型号：WDZB1-BYJ-4 3、其他：具体详见图纸、图集、答疑、招标文件、政府相关文件、规范等其它资料,满足验收要求 |  | m | 5707.740
23 | 030411004002 | 配线 |  | 1、名称：铜芯线 2、型号：WDZB1-BYJ-2.5 3、其他：具体详见图纸、图集、答疑、招标文件、政府相关文件、规范等其它资料,满足验收要求 |  | m | 39779.790
24 | 030411004003 | 配线 |  | 1、名称：铜芯线 2、型号：WDZB1N-RYJS-2x2.5 3、其他：具体详见图纸、图集、答疑、招标文件、政府相关文件、规范等其它资料,满足验收要求 |  | m | 1186.440
25 | 030408006001 | 电力电缆头 |  | 1、名称：铜芯电力电缆头制作及安装 2、型号：35mm2以内 3、电压等级（kV)：1KV以下 4、其他：具体详见图纸、图集、答疑、招标文件、政府相关文件、规范等其它资料,满足验收要求 |  | 个 | 12.000
26 | 030408006002 | 电力电缆头 |  | 1、名称：铜芯电力电缆头制作及安装 2、型号：10mm2以内 3、电压等级（kV)：1KV以下 4、其他：具体详见图纸、图集、答疑、招标文件、政府相关文件、规范等其它资料,满足验收要求 |  | 个 | 338.000
27 | 030412001001 | 长条灯 |  | 1、名称：1000*100长条灯 2、安装形式：吸顶安装 3、其他：具体详见图纸、图集、答疑、招标文件、政府相关文件、规范等其它资料,满足验收要求 |  | 套 | 156.000
28 | 030412001002 | 普通灯具 |  | 1、名称：宿舍吸顶灯 2、安装形式：吸顶安装 3、其他：具体详见图纸、图集、答疑、招标文件、政府相关文件、规范等其它资料,满足验收要求 |  | 套 | 227.000
29 | 030412001003 | 普通灯具 |  | 1、名称：600*600平板灯 2、安装形式：吸顶安装 3、其他：具体详见图纸、图集、答疑、招标文件、政府相关文件、规范等其它资料,满足验收要求 |  | 套 | 81.000
30 | 030404033001 | 风扇 |  | 1、名称：风扇（重新安装） 2、安装形式：吸顶安装 3、其他：具体详见图纸、图集、答疑、招标文件、政府相关文件、规范等其它资料,满足验收要求 |  | 台 | 328.000
31 | ZB030101001001 | 风扇及调速开关清洗 |  | 1、名称：风扇及调速开关清洗 2、其他：具体详见图纸、图集、答疑、招标文件、政府相关文件、规范等其它资料,满足验收要求 |  | 台 | 328.000
测评合格编号:2021JS-02【新点造价软件V10.0安徽版】
E.1 分部分项工程量清单计价表
工程名称：6#宿舍楼改造（安装） |  |  |  |  | 标段： |  |  |  | 第5页 共14页
序号 | 项目编码 | 项目名称 |  | 项目特征描述 |  | 计量 单位 | 工程量 | 金额（元）
[8 empty] | 综合单价 |  | 合价 | 其中
[11 empty] | 定额 人工费 | 定额 机械费
32 | 030404033002 | 风扇 |  | 1、名称：排气扇 2、安装形式：吸顶安装 3、其他：具体详见图纸、图集、答疑、招标文件、政府相关文件、规范等其它资料,满足验收要求 |  | 台 | 37.000
33 | 030412004001 | 装饰灯 |  | 1、名称：安全出口标志灯F 2、型号：详见设计图纸 3、其他：具体详见图纸、图集、答疑、招标文件、政府相关文件、规范等其它资料,满足验收要求 |  | 套 | 24.000
34 | 030412004002 | 装饰灯 |  | 1、名称：安全出口标志灯S 2、型号：详见设计图纸 3、其他：具体详见图纸、图集、答疑、招标文件、政府相关文件、规范等其它资料,满足验收要求 |  | 套 | 24.000
35 | 030412004003 | 装饰灯 |  | 1、名称：应急疏散指示标志灯 2、型号：详见设计图纸 3、其他：具体详见图纸、图集、答疑、招标文件、政府相关文件、规范等其它资料,满足验收要求 |  | 套 | 60.000
36 | WB030904013001 | 应急照明灯 |  | 1、名称：应急照明灯 2、规格、型号：DYB-50/90-Y055 3、未尽事项：具体详见图纸、图集、答疑、招标文件、政府相关文件、规范等其他资料，满足验收要求 |  | 套 | 132.000
37 | 040801029001 | 照明开关 |  | 1、名称：单极开关 2、规格：详见设计图纸 3、安装方式：详见图纸 4、其他：具体详见图纸、图集、答疑、招标文件、政府相关文件、规范等其它资料,满足验收要求 |  | 个 | 200.000
38 | 040801029002 | 照明开关 |  | 1、名称：双极开关 2、规格：详见设计图纸 3、安装方式：详见图纸 4、其他：具体详见图纸、图集、答疑、招标文件、政府相关文件、规范等其它资料,满足验收要求 |  | 个 | 12.000
39 | 040801029003 | 照明开关 |  | 1、名称：吊扇调速开关（重新安装） 2、规格：详见设计图纸 3、安装方式：详见图纸 4、其他：具体详见图纸、图集、答疑、招标文件、政府相关文件、规范等其它资料,满足验收要求 |  | 个 | 328.000
40 | 030404035001 | 插座 |  | 1、名称：插座 2、安装方式：底边距地0.5米 3、其他：具体详见图纸、图集、答疑、招标文件、政府相关文件、规范等其它资料,满足验收要求 |  | 个 | 2532.000
测评合格编号:2021JS-02【新点造价软件V10.0安徽版】
E.1 分部分项工程量清单计价表
工程名称：6#宿舍楼改造（安装） |  |  |  |  | 标段： |  |  |  | 第6页 共14页
序号 | 项目编码 | 项目名称 |  | 项目特征描述 |  | 计量 单位 | 工程量 | 金额（元）
[8 empty] | 综合单价 |  | 合价 | 其中
[11 empty] | 定额 人工费 | 定额 机械费
41 | 030411006001 | 接线盒 |  | 1、名称：接线盒 2、材质：铁质 3、规格：86型 4、安装形式：暗配 5、其他：具体详见图纸、图集、答疑、招标文件、政府相关文件、规范等其它资料,满足验收要求 |  | 个 | 4144.000
42 | 030414004001 | 自动投入装置 |  | 1、名称：自动投入装置调试 2、其他：具体详见图纸、图集、答疑、招标文件、政府相关文件、规范等其它资料,满足验收要求 |  | 系统 | 1.000
43 | 030414002001 | 送配电装置系统 |  | 1、电压等级（KV)：1KV以下 2、其他：具体详见图纸、图集、答疑、招标文件、政府相关文件、规范等其它资料,满足验收要求 |  | 系统 | 1.000
分部小计
| 2 | 给水工程
44 | 031001001001 | 复合管 |  | 1、安装部位：室内 2、介质：给水 3、材质：钢塑复合管 4、规格、压力等级：DN80 5、连接形式：丝扣连接 6、压力试验及吹洗设计要求：详见图纸说明 7、说明：含管道配套附件等 8、其他：具体详见图纸、图集、答疑、招标文件、政府相关文件、规范等其他资料，满足验收要求 |  | m | 127.200
45 | 031001006001 | 塑料管 |  | 1、安装部位：室内 2、介质：给水 3、材质：PP-R管 4、规格、压力等级：DN63 5、连接形式：热熔连接 6、压力试验及吹洗设计要求：详见图纸说明 7、说明：含管道配套附件等 8、其他：具体详见图纸、图集、答疑、招标文件、政府相关文件、规范等其他资料，满足验收要求 |  | m | 16.320
46 | 031001006002 | 塑料管 |  | 1、安装部位：室内 2、介质：给水 3、材质：PP-R管 4、规格、压力等级：DN50 5、连接形式：热熔连接 6、压力试验及吹洗设计要求：详见图纸说明 7、说明：含管道配套附件等 8、其他：具体详见图纸、图集、答疑、招标文件、政府相关文件、规范等其他资料，满足验收要求 |  | m | 37.800
测评合格编号:2021JS-02【新点造价软件V10.0安徽版】
E.1 分部分项工程量清单计价表
工程名称：6#宿舍楼改造（安装） |  |  |  |  | 标段： |  |  |  | 第7页 共14页
序号 | 项目编码 | 项目名称 |  | 项目特征描述 |  | 计量 单位 | 工程量 | 金额（元）
[8 empty] | 综合单价 |  | 合价 | 其中
[11 empty] | 定额 人工费 | 定额 机械费
47 | 031001001002 | 塑料管 |  | 1、安装部位：室内 2、介质：给水 3、材质：PP-R管 4、规格、压力等级：DN40 5、连接形式：热熔连接 6、压力试验及吹洗设计要求：详见图纸说明 7、说明：含管道配套附件等 8、其他：具体详见图纸、图集、答疑、招标文件、政府相关文件、规范等其他资料，满足验收要求 |  | m | 119.580
48 | 031001001003 | 塑料管 |  | 1、安装部位：室内 2、介质：给水 3、材质：PP-R管 4、规格、压力等级：DN32 5、连接形式：热熔连接 6、压力试验及吹洗设计要求：详见图纸说明 7、说明：含管道配套附件等 8、其他：具体详见图纸、图集、答疑、招标文件、政府相关文件、规范等其他资料，满足验收要求 |  | m | 365.040
49 | 031001001004 | 塑料管 |  | 1、安装部位：室内 2、介质：给水 3、材质：PP-R管 4、规格、压力等级：DN25 5、连接形式：热熔连接 6、压力试验及吹洗设计要求：详见图纸说明 7、说明：含管道配套附件等 8、其他：具体详见图纸、图集、答疑、招标文件、政府相关文件、规范等其他资料，满足验收要求 |  | m | 385.740
50 | 031001001005 | 塑料管 |  | 1、安装部位：室内 2、介质：给水 3、材质：PP-R管 4、规格、压力等级：DN20 5、连接形式：热熔连接 6、压力试验及吹洗设计要求：详见图纸说明 7、说明：含管道配套附件等 8、其他：具体详见图纸、图集、答疑、招标文件、政府相关文件、规范等其他资料，满足验收要求 |  | m | 122.460
51 | 031001001006 | 成品管卡安装 |  | 1、名称：成品管卡 2、型号、规格：DN20 |  | 个 | 61.000
52 | 031001001007 | 成品管卡安装 |  | 1、名称：成品管卡 2、型号、规格：DN25 |  | 个 | 193.000
53 | 031001001008 | 成品管卡安装 |  | 1、名称：成品管卡 2、型号、规格：DN32 |  | 个 | 183.000
54 | 031001001009 | 成品管卡安装 |  | 1、名称：成品管卡 2、型号、规格：DN40 |  | 个 | 60.000
55 | WB031002001001 | 成品管卡安装 |  | 1、名称：成品管卡 2、型号、规格：DN50 |  | 个 | 19.000
测评合格编号:2021JS-02【新点造价软件V10.0安徽版】
E.1 分部分项工程量清单计价表
工程名称：6#宿舍楼改造（安装） |  |  |  |  | 标段： |  |  |  | 第8页 共14页
序号 | 项目编码 | 项目名称 |  | 项目特征描述 |  | 计量 单位 | 工程量 | 金额（元）
[8 empty] | 综合单价 |  | 合价 | 其中
[11 empty] | 定额 人工费 | 定额 机械费
56 | 031003001001 | 螺纹阀门 |  | 1、类型：闸阀 2、规格、压力等级：DN80 3、连接形式：螺纹连接 4、具体详见图纸、图集、答疑、招标文件、政府相关文件、规范等其他资料，满足验收要求 |  | 个 | 2.000
57 | 031003001002 | 螺纹阀门 |  | 1、类型：闸阀 2、规格、压力等级：DN63 3、连接形式：螺纹连接 4、具体详见图纸、图集、答疑、招标文件、政府相关文件、规范等其他资料，满足验收要求 |  | 个 | 2.000
58 | 031003001003 | 螺纹阀门 |  | 1、类型：闸阀 2、规格、压力等级：DN32 3、连接形式：螺纹连接 4、具体详见图纸、图集、答疑、招标文件、政府相关文件、规范等其他资料，满足验收要求 |  | 个 | 2.000
59 | 031003001004 | 螺纹阀门 |  | 1、类型：减压阀 2、规格、压力等级：DN63 3、连接形式：螺纹连接 4、具体详见图纸、图集、答疑、招标文件、政府相关文件、规范等其他资料，满足验收要求 |  | 个 | 6.000
60 | 031003001005 | 螺纹阀门 |  | 1、类型：减压阀 2、规格、压力等级：DN40 3、连接形式：螺纹连接 4、具体详见图纸、图集、答疑、招标文件、政府相关文件、规范等其他资料，满足验收要求 |  | 个 | 3.000
61 | 031003001006 | 螺纹阀门 |  | 1、类型：减压阀 2、规格、压力等级：DN25 3、连接形式：螺纹连接 4、具体详见图纸、图集、答疑、招标文件、政府相关文件、规范等其他资料，满足验收要求 |  | 个 | 6.000
62 | 031003001007 | 螺纹阀门 |  | 1、类型：减压阀 2、规格、压力等级：DN20 3、连接形式：螺纹连接 4、具体详见图纸、图集、答疑、招标文件、政府相关文件、规范等其他资料，满足验收要求 |  | 个 | 3.000
63 | 031001001010 | 放气阀 |  | 1、类型：放气阀 ARSX 2、材质：铜质 3、规格、压力等级：DN15 4、连接形式：螺纹连接 5、其他：具体详见图纸、图集、答疑、招标文件、政府相关文件、规范等其他资料，满足验收要求 |  | 个 | 10.000
测评合格编号:2021JS-02【新点造价软件V10.0安徽版】
E.1 分部分项工程量清单计价表
工程名称：6#宿舍楼改造（安装） |  |  |  |  | 标段： |  |  |  | 第9页 共14页
序号 | 项目编码 | 项目名称 |  | 项目特征描述 |  | 计量 单位 | 工程量 | 金额（元）
[8 empty] | 综合单价 |  | 合价 | 其中
[11 empty] | 定额 人工费 | 定额 机械费
64 | 031001001011 | 螺纹阀门 |  | 1、类型：截止阀 2、材质：全铜质阀门 3、规格、压力等级：DN80 4、连接形式：螺纹连接 5、其他：具体详见图纸、图集、答疑、招标文件、政府相关文件、规范等其他资料，满足验收要求 |  | 个 | 1.000
65 | 031001001012 | 螺纹阀门 |  | 1、类型：截止阀 2、材质：全铜质阀门 3、规格、压力等级：DN63 4、连接形式：螺纹连接 5、其他：具体详见图纸、图集、答疑、招标文件、政府相关文件、规范等其他资料，满足验收要求 |  | 个 | 20.000
66 | 031001001013 | 螺纹阀门 |  | 1、类型：截止阀 2、材质：全铜质阀门 3、规格、压力等级：DN40 4、连接形式：螺纹连接 5、其他：具体详见图纸、图集、答疑、招标文件、政府相关文件、规范等其他资料，满足验收要求 |  | 个 | 23.000
67 | 031001001014 | 螺纹阀门 |  | 1、类型：截止阀 2、材质：全铜质阀门 3、规格、压力等级：DN25 4、连接形式：螺纹连接 5、其他：具体详见图纸、图集、答疑、招标文件、政府相关文件、规范等其他资料，满足验收要求 |  | 个 | 14.000
68 | 031001001015 | 螺纹阀门 |  | 1、类型：截止阀 2、材质：全铜质阀门 3、规格、压力等级：DN20 4、连接形式：螺纹连接 5、其他：具体详见图纸、图集、答疑、招标文件、政府相关文件、规范等其他资料，满足验收要求 |  | 个 | 7.000
69 | 031001001016 | 螺纹阀门 |  | 1、类型：止回阀 2、规格、压力等级：DN80 3、连接形式：螺纹连接 4、其他：具体详见图纸、图集、答疑、招标文件、政府相关文件、规范等其他资料，满足验收要求 |  | 个 | 2.000
70 | 031003013001 | 水表 |  | 1、类型：水表 2、规格、压力等级：DN80 3、连接形式：螺纹连接 4、其他：具体详见图纸、图集、答疑、招标文件、政府相关文件、规范等其他资料，满足验收要求 |  | 组（个） | 1.000
71 | 031003013002 | 水表 |  | 1、类型：水表 2、规格、压力等级：DN75 3、连接形式：螺纹连接 4、其他：具体详见图纸、图集、答疑、招标文件、政府相关文件、规范等其他资料，满足验收要求 |  | 组（个） | 1.000
测评合格编号:2021JS-02【新点造价软件V10.0安徽版】
E.1 分部分项工程量清单计价表
工程名称：6#宿舍楼改造（安装） |  |  |  |  | 标段： |  |  |  | 第10页 共14页
序号 | 项目编码 | 项目名称 |  | 项目特征描述 |  | 计量 单位 | 工程量 | 金额（元）
[8 empty] | 综合单价 |  | 合价 | 其中
[11 empty] | 定额 人工费 | 定额 机械费
72 | 031003013003 | 水表 |  | 1、类型：水表 2、规格、压力等级：DN40 3、连接形式：螺纹连接 4、其他：具体详见图纸、图集、答疑、招标文件、政府相关文件、规范等其他资料，满足验收要求 |  | 组（个） | 2.000
73 | 031002001001 | 管道支吊架制作与安装及除锈 |  | 1、给水管道支架制作与安装及除锈，刷油漆 2、其他：具体详见图纸、图集、答疑、招标文件、政府相关文件、规范等其他资料，满足验收要求 |  | kg | 663.150
分部小计
| 3 | 雨水工程
74 | 031001006003 | 塑料管 |  | 1、材质：UPVC 2、安装部位：室外 3、介质：雨水、冷凝水 4、规格、压力等级：de110 5、连接形式：承插 6、具体详见图纸、图集、答疑、招标文件、政府相关文件、规范等其它资料，满足验收要求 |  | m | 350.400
75 | 031001006004 | 塑料管 |  | 1、材质：UPVC 2、安装部位：室外 3、介质：雨水、冷凝水 4、规格、压力等级：de75 5、连接形式：承插 6、具体详见图纸、图集、答疑、招标文件、政府相关文件、规范等其它资料，满足验收要求 |  | m | 2.560
76 | 031001006005 | 塑料管 |  | 1、材质：UPVC 2、安装部位：室外 3、介质：雨水、冷凝水 4、规格、压力等级：40 5、连接形式：承插 6、具体详见图纸、图集、答疑、招标文件、政府相关文件、规范等其它资料，满足验收要求 |  | m | 408.200
77 | 031001006006 | 塑料管 |  | 1、材质：UPVC 2、安装部位：室外 3、介质：雨水、冷凝水 4、规格、压力等级：32 5、连接形式：承插 6、具体详见图纸、图集、答疑、招标文件、政府相关文件、规范等其它资料，满足验收要求 |  | m | 8.020
78 | WB031002001002 | 成品管卡安装 |  | 1、材质：PVC 2、型号、规格：110 3、具体详见图纸、图集、答疑、招标文件、政府相关文件、规范等其它资料，满足验收要求 |  | 个 | 175.000
测评合格编号:2021JS-02【新点造价软件V10.0安徽版】
E.1 分部分项工程量清单计价表
工程名称：6#宿舍楼改造（安装） |  |  |  |  | 标段： |  |  |  | 第11页 共14页
序号 | 项目编码 | 项目名称 |  | 项目特征描述 |  | 计量 单位 | 工程量 | 金额（元）
[8 empty] | 综合单价 |  | 合价 | 其中
[11 empty] | 定额 人工费 | 定额 机械费
79 | WB031002001003 | 成品管卡安装 |  | 1、材质：PVC 2、型号、规格：75 3、具体详见图纸、图集、答疑、招标文件、政府相关文件、规范等其它资料，满足验收要求 |  | 个 | 1.000
80 | WB031002001004 | 成品管卡安装 |  | 1、材质：PVC 2、型号、规格：40 3、具体详见图纸、图集、答疑、招标文件、政府相关文件、规范等其它资料，满足验收要求 |  | 个 | 205.000
81 | WB031002001005 | 成品管卡安装 |  | 1、材质：PVC 2、型号、规格：32 3、具体详见图纸、图集、答疑、招标文件、政府相关文件、规范等其它资料，满足验收要求 |  | 个 | 5.000
分部小计
| 4 | 污水工程
82 | 031001006007 | 塑料管 |  | 1、安装部位：室内 2、介质：污水 3、连接形式：粘接 3、材质规格：UPVC110 4、具体详见图纸、图集、答疑、招标文件、政府相关文件、规范等其它资料，满足验收要求 |  | m | 523.330
83 | 031001006008 | 塑料管 |  | 1、安装部位：室内 2、介质：污水 3、连接形式：粘接 3、材质规格：UPVC75 4、具体详见图纸、图集、答疑、招标文件、政府相关文件、规范等其它资料，满足验收要求 |  | m | 272.620
84 | 031001006009 | 塑料管 |  | 1、安装部位：室内 2、介质：污水 3、连接形式：粘接 3、材质规格：UPVC50 4、具体详见图纸、图集、答疑、招标文件、政府相关文件、规范等其它资料，满足验收要求 |  | m | 137.110
85 | WB031002001006 | 成品管卡安装 |  | 1、材质：PVC 2、型号、规格：110 3、具体详见图纸、图集、答疑、招标文件、政府相关文件、规范等其它资料，满足验收要求 |  | 个 | 262.000
86 | WB031002001007 | 成品管卡安装 |  | 1、材质：PVC 2、型号、规格：75 3、具体详见图纸、图集、答疑、招标文件、政府相关文件、规范等其它资料，满足验收要求 |  | 个 | 137.000
87 | WB031002001008 | 成品管卡安装 |  | 1、材质：PVC 2、型号、规格：50 3、具体详见图纸、图集、答疑、招标文件、政府相关文件、规范等其它资料，满足验收要求 |  | 个 | 69.000
测评合格编号:2021JS-02【新点造价软件V10.0安徽版】
E.1 分部分项工程量清单计价表
工程名称：6#宿舍楼改造（安装） |  |  |  |  | 标段： |  |  |  | 第12页 共14页
序号 | 项目编码 | 项目名称 |  | 项目特征描述 |  | 计量 单位 | 工程量 | 金额（元）
[8 empty] | 综合单价 |  | 合价 | 其中
[11 empty] | 定额 人工费 | 定额 机械费
分部小计
| 5 | 卫生洁具
88 | 031004006001 | 蹲式大便器 |  | 1、规格、类型：液压脚踏式蹲便器 2、组装形式：详见设计要求及图集 3、附件名称、数量：品牌成套件 4、具体详见图纸、图集、答疑、招标文件、政府相关文件、规范等其它资料，满足验收要求 |  | 套 | 137.000
89 | 031004014001 | 给、排水附（配）件 |  | 1、名称：水龙头 2、组装形式：按照建设单位和图纸设计要求 3、附件名称、数量：品牌成套件 4、具体详见图纸、图集、答疑、招标文件、政府相关文件、规范等其它资料，满足验收要求 |  | 个（组） | 132.000
90 | 031004008001 | 其他成品卫生器具 |  | 1、名称：拖把池 2、组装形式：按照建设单位和图纸设计要求 3、附件名称、数量：品牌成套件 4、具体详见图纸、图集、答疑、招标文件、政府相关文件、规范等其它资料，满足验收要求 |  | 组 | 12.000
91 | 031004014002 | 给、排水附（配）件 |  | 1、名称：地漏 2、型号、规格：DN50 3、具体详见图纸、图集、答疑、招标文件、政府相关文件、规范等其它资料，满足验收要求 |  | 个（组） | 108.000
分部小计
| 6 | 拆除工程
92 | 391503001001 | 高压成套配电柜拆除 |  | 1、名称：配电柜拆除 2、具体详见图纸、图集、答疑、招标文件、政府相关文件、规范等其它资料，满足验收要求 |  | 台 | 2.000
93 | 391517001001 | 配电箱、盘拆除 |  | 1、名称：配电箱拆除 2、具体详见图纸、图集、答疑、招标文件、政府相关文件、规范等其它资料，满足验收要求 |  | 台 | 20.000
94 | 391517001002 | 配电箱、盘拆除 |  | 1、名称：入户箱拆除 2、具体详见图纸、图集、答疑、招标文件、政府相关文件、规范等其它资料，满足验收要求 |  | 台 | 168.000
95 | 391525002001 | 配管拆除 |  | 1、名称：配管拆除DN100以内 2、具体详见图纸、图集、答疑、招标文件、政府相关文件、规范等其它资料，满足验收要求 |  | m | 136.700
96 | 391525002002 | 配管拆除 |  | 1、名称：配管拆除DN40以内 2、具体详见图纸、图集、答疑、招标文件、政府相关文件、规范等其它资料，满足验收要求 |  | m | 19830.180
测评合格编号:2021JS-02【新点造价软件V10.0安徽版】
E.1 分部分项工程量清单计价表
工程名称：6#宿舍楼改造（安装） |  |  |  |  | 标段： |  |  |  | 第13页 共14页
序号 | 项目编码 | 项目名称 |  | 项目特征描述 |  | 计量 单位 | 工程量 | 金额（元）
[8 empty] | 综合单价 |  | 合价 | 其中
[11 empty] | 定额 人工费 | 定额 机械费
97 | 391526006001 | 管内配线拆除 |  | 1、名称：配线拆除 2、具体详见图纸、图集、答疑、招标文件、政府相关文件、规范等其它资料，满足验收要求 |  | m | 36673.970
98 | 391519001001 | 电力电缆拆除 |  | 1、名称：电力电缆拆除 2、具体详见图纸、图集、答疑、招标文件、政府相关文件、规范等其它资料，满足验收要求 |  | m | 3949.660
99 | 391520001001 | 钢制桥架拆除 |  | 1、名称：钢制桥架拆除 2、具体详见图纸、图集、答疑、招标文件、政府相关文件、规范等其它资料，满足验收要求 |  | m | 423.860
100 | 391518001001 | 吊扇、排风扇拆除 |  | 1、名称：吊扇、排风扇拆除 2、具体详见图纸、图集、答疑、招标文件、政府相关文件、规范等其它资料，满足验收要求 |  | 台 | 365.000
101 | 391518002001 | 各种开关拆除 |  | 1、名称：各种开关拆除 2、具体详见图纸、图集、答疑、招标文件、政府相关文件、规范等其它资料，满足验收要求 |  | 套 | 540.000
102 | 391518003001 | 各种插座拆除 |  | 1、名称：各种插座拆除 2、具体详见图纸、图集、答疑、招标文件、政府相关文件、规范等其它资料，满足验收要求 |  | 套 | 2532.000
103 | 391527002001 | 吸顶灯拆除 |  | 1、名称：吸顶灯拆除 2、具体详见图纸、图集、答疑、招标文件、政府相关文件、规范等其它资料，满足验收要求 |  | 套 | 464.000
104 | 391527008001 | 标志、诱导装饰灯具拆除 |  | 1、名称：标志、诱导装饰灯具拆除 2、具体详见图纸、图集、答疑、招标文件、政府相关文件、规范等其它资料，满足验收要求 |  | 套 | 240.000
105 | 391601001001 | 钢管、铜管、复合管拆除 |  | 1、名称：复合管拆除（给水） 2、具体详见图纸、图集、答疑、招标文件、政府相关文件、规范等其它资料，满足验收要求 |  | m | 127.200
106 | 391601003001 | 塑料管道拆除 |  | 1、名称：塑料管拆除（给水） 2、具体详见图纸、图集、答疑、招标文件、政府相关文件、规范等其它资料，满足验收要求 |  | m | 1046.220
107 | 391601003002 | 塑料管道拆除 |  | 1、名称：塑料管拆除（雨污水） 2、具体详见图纸、图集、答疑、招标文件、政府相关文件、规范等其它资料，满足验收要求 |  | m | 1702.210
108 | 391603001001 | 卫生器具拆除 |  | 1、名称：卫生器具拆除 2、具体详见图纸、图集、答疑、招标文件、政府相关文件、规范等其它资料，满足验收要求 |  | 套 | 137.000
109 | 391603002001 | 成套淋浴器、整体淋浴间拆除 |  | 1、名称：淋浴器拆除 2、具体详见图纸、图集、答疑、招标文件、政府相关文件、规范等其它资料，满足验收要求 |  | 套 | 90.000
测评合格编号:2021JS-02【新点造价软件V10.0安徽版】
E.1 分部分项工程量清单计价表
工程名称：6#宿舍楼改造（安装） |  |  |  |  | 标段： |  |  |  | 第14页 共14页
序号 | 项目编码 | 项目名称 |  | 项目特征描述 |  | 计量 单位 | 工程量 | 金额（元）
[8 empty] | 综合单价 |  | 合价 | 其中
[11 empty] | 定额 人工费 | 定额 机械费
110 | 391603005001 | 给排水附件拆除 |  | 1、名称：水龙头拆除 2、具体详见图纸、图集、答疑、招标文件、政府相关文件、规范等其它资料，满足验收要求 |  | 个 | 132.000
111 | 391603005002 | 给排水附件拆除 |  | 1、名称：地漏拆除 2、具体详见图纸、图集、答疑、招标文件、政府相关文件、规范等其它资料，满足验收要求 |  | 个 | 108.000
112 | 391603001002 | 卫生器具拆除 |  | 1、名称：拖把池拆除 2、具体详见图纸、图集、答疑、招标文件、政府相关文件、规范等其它资料，满足验收要求 |  | 套 | 12.000
113 | 391607001001 | 阀门拆除 |  | 1、名称：阀门拆除 2、具体详见图纸、图集、答疑、招标文件、政府相关文件、规范等其它资料，满足验收要求 |  | 个 | 101.000
114 | 391607006001 | 水表拆除 |  | 1、名称：水表拆除 2、具体详见图纸、图集、答疑、招标文件、政府相关文件、规范等其它资料，满足验收要求 |  | 套 | 4.000
分部小计
| 7 | 脚手架搭拆
115 | 031301017001 | 脚手架搭拆 |  | 1、脚手架搭拆 2、具体详见图纸、图集、答疑、招标文件、政府相关文件、规范等其它资料，满足验收要求 |  | 项 | 1.000
分部小计
测评合格编号:2021JS-02【新点造价软件V10.0安徽版】

## 6.2 附录F 措施项目清单计价表
附录F 措施项目清单与计价表
工程名称：6#宿舍楼改造（安装） |  |  |  | 标段： |  |  | 第1页 共1页
序号 | 项目编码 |  | 项目名称 |  | 计算基础 | 费率（%） |  | 金额（元）
1 | AC-01 |  | 夜间施工增加费 |  |  | 0.500
2 | AC-02 |  | 二次搬运费 |  |  | 1.000
3 | AC-03 |  | 冬雨季施工增加费 |  |  | 0.700
4 | AC-04 |  | 已完工程及设备保护费 |  |  | 0.300
5 | AC-05 |  | 工程定位复测费 |  |  | 0.600
6 | AC-06 |  | 非夜间施工照明费
7 | AC-07 |  | 临时保护设施费 |  |  | 0.100
8 | AC-08 |  | 赶工措施费
合 计
测评合格编号:2021JS-02【新点造价软件V10.0安徽版】

## 6.3 附录G 不可竞争项目清单与计价表
附录G 不可竞争项目清单与计价表
工程名称：6#宿舍楼改造（安装） |  |  |  | 标段： |  |  | 第1页 共1页
序号 | 项目编码 |  | 项目名称 |  | 计算基数 | 费率（%） |  | 金额（元）
1 | AF-01 |  | 环境保护费 |  |  | 1.780
2 | AF-02 |  | 文明施工费 |  |  | 6.100
3 | AF-03 |  | 安全施工费 |  |  | 4.220
4 | AF-04 |  | 临时设施费 |  |  | 4.600
5 | AF-05 |  | 环境保护税
合 计
测评合格编号:2021JS-02【新点造价软件V10.0安徽版】

## 6.4 H.1 其他项目清单与计价汇总表
H.1 其他项目清单与计价汇总表
工程名称：6#宿舍楼改造（安装） |  |  | 标段： |  | 第1页 共1页
序号 | 项目名称 |  |  | 金额(元)
1 | 暂列金额
2 | 专业工程暂估价
3 | 计日工
4 | 总承包服务费
合 计
测评合格编号:2021JS-02【新点造价软件V10.0安徽版】

## 6.5 附录I 税金计价表
附录I 税金计价表
工程名称：6#宿舍楼改造（安装） |  |  |  | 标段： |  | 第1页 共1页
序号 | 项目名称 |  | 计算基础 |  | 计算基数 |  | 费率(％) | 金额(元)
1 | 增值税 |  | 分部分项工程费+措施项目费+不可竞争费+其他项目费 |  |  |  | 9.000
合 计
测评合格编号:2021JS-02【新点造价软件V10.0安徽版】

## 7.1 E.1 分部分项工程量清单计价表(所有标题)
E.1 分部分项工程量清单计价表
工程名称：7#宿舍楼改造（土建） |  |  |  |  | 标段： |  |  |  | 第1页 共8页
序号 | 项目编码 | 项目名称 |  | 项目特征描述 |  | 计量 单位 | 工程量 | 金额（元）
[8 empty] | 综合单价 |  | 合价 | 其中
[11 empty] | 定额 人工费 | 定额 机械费
| 1 | 门厅过道
1 | 011608002001 | 铲除涂料、裱糊面 |  | 1、铲除部位名称：过道、楼梯道墙裙以上墙面、顶棚乳胶漆铲除 2、未尽事宜详见图纸、图集、答疑、招标文件、政府相关文件、规范等其他资料，满足验收要求 |  | m2 | 3163.400
2 | 011605001001 | 平面块料拆除 |  | 1、门厅块料地面拆除 2、未尽事宜详见图纸、图集、答疑、招标文件、政府相关文件、规范等其他资料，满足验收要求 |  | m2 | 35.800
3 | WB011101007001 | 细石混凝土找平层 |  | 1、找平层厚度、混凝土强度等级：最薄处25厚C25细石混凝土找平 2、门厅 3、未尽事宜详见图纸、图集、答疑、招标文件、政府相关文件、规范等其他资料，满足验收要求 |  | m2 | 35.800
4 | 011102003001 | 块料楼地面 |  | 1、门厅 2、找平层厚度、砂浆配合比：800*800地砖 3、结合层厚度、砂浆配合比或粘接剂种类：30厚1:3干硬性水泥砂浆粘结层 4、水泥浆或嵌缝剂嵌缝 5、未尽事宜详见图纸、图集、答疑、招标文件、政府相关文件、规范等其他资料，满足验收要求 |  | m2 | 35.800
5 | 011201001001 | 墙面一般抹灰 |  | 1、门厅、储物间、强弱电井 2、面层厚度、砂浆配合比：25厚1:2.5水泥砂浆找平 3、未尽事宜详见图纸、图集、答疑、招标文件、政府相关文件、规范等其他资料，满足验收要求 |  | m2 | 290.260
6 | 011406001001 | 抹灰面油漆 |  | 1、过道墙面 2、白色无机涂料一底，两面漆 3、批腻子两遍 4、未尽事宜详见图纸、图集、答疑、招标文件、政府相关文件、规范等其他资料，满足验收要求 |  | m2 | 1696.280
7 | 011207001001 | 墙面装饰板 |  | 1、门厅过道 2、难燃板打底 3、面层材料品种、规格、品牌、颜色：冰火板饰面(含护角条) 4、未尽事宜详见图纸、图集、答疑、招标文件、政府相关文件、规范等其他资料，满足验收要求 |  | m2 | 1271.140
8 | WB011105006001 | 成品踢脚线 |  | 1、踢脚线高度：80mm 2、9mm硅酸盖板，面封1.2mm厚 3、面层材料品种、规格、颜色：拉丝不锈钢 4、未尽事宜详见图纸、图集、答疑、招标文件、政府相关文件、规范等其他资料，满足验收要求 |  | m | 914.870
测评合格编号:2021JS-02【新点造价软件V10.0安徽版】
E.1 分部分项工程量清单计价表
工程名称：7#宿舍楼改造（土建） |  |  |  |  | 标段： |  |  |  | 第2页 共8页
序号 | 项目编码 | 项目名称 |  | 项目特征描述 |  | 计量 单位 | 工程量 | 金额（元）
[8 empty] | 综合单价 |  | 合价 | 其中
[11 empty] | 定额 人工费 | 定额 机械费
9 | WB011302002001 | 铝方通吊顶 |  | 1、二~五楼过道 2、铝方通吊顶 3、M8膨胀螺栓连镀锌吊杆，间距1200*1200 4、吊顶距离结构楼板、梁底大于1.5m时加角钢转换层，双向角钢间距900mm吊牢 5、60系列上人轻钢龙骨骨架，主龙骨中距≤1200，次龙骨中距400 6、50*100*0.6厚铝方通@100安装 7、未尽事宜详见图纸、图集、答疑、招标文件、政府相关文件、规范等其他资料，满足验收要求 |  | m2 | 796.040
10 | WB011302002002 | 铝方通石膏板吊顶 |  | 1、一楼，六楼门厅过道 2、铝方通吊石膏板吊顶 3、M8膨胀螺栓连镀锌吊杆，间距1200*1200 4、吊顶距离结构楼板、梁底大于1.5m时加角钢转换层，双向角钢间距900mm吊牢 5、60系列上人轻钢龙骨骨架，主龙骨中距≤1200，次龙骨中距400 6、双层9.5厚轻质不燃板，专用自贡螺丝拧牢 7、孔眼用腻子填平，阴阳角及板缝处分别贴专用封缝带 8、批腻子两遍，刷涂料三遍（一底，两面漆） 9、50*100*0.6厚铝方通@100安装 10、未尽事宜详见图纸、图集、答疑、招标文件、政府相关文件、规范等其他资料，满足验收要求 |  | m2 | 472.080
11 | 011406001002 | 抹灰面油漆 |  | 1、门厅过道 2、铝方通吊顶上方喷黑处理 3、未尽事宜详见图纸、图集、答疑、招标文件、政府相关文件、规范等其他资料，满足验收要求 |  | m2 | 1892.260
12 | WB011405002001 | 金属构件油漆 |  | 1、楼梯，过道栏杆刷油漆（含除锈） 2、红丹漆底漆一遍，面漆两遍（颜色由业主现场确认） 3、未尽事宜详见图纸、图集、答疑、招标文件、政府相关文件、规范等其他资料，满足验收要求 |  | 项 | 1.000
分部小计
| 2 | 卫生间、盥洗室、淋浴间
13 | 011609002001 | 隔断隔墙拆除 |  | 1、原有开水房、卫生间、盥洗室、淋浴间成品隔断拆除 2、未尽事宜详见图纸、图集、答疑、招标文件、政府相关文件、规范等其他资料，满足验收要求 |  | 项 | 1.000
测评合格编号:2021JS-02【新点造价软件V10.0安徽版】
E.1 分部分项工程量清单计价表
工程名称：7#宿舍楼改造（土建） |  |  |  |  | 标段： |  |  |  | 第3页 共8页
序号 | 项目编码 | 项目名称 |  | 项目特征描述 |  | 计量 单位 | 工程量 | 金额（元）
[8 empty] | 综合单价 |  | 合价 | 其中
[11 empty] | 定额 人工费 | 定额 机械费
14 | 011601001001 | 砖砌体拆除 |  | 1、原有开水房、卫生间、盥洗室、淋浴间砌体拆除(含强弱电井) 2、砌体名称：砌体拆除 3、未尽事宜详见图纸、图集、答疑、招标文件、政府相关文件、规范等其他资料，满足验收要求 |  | m3 | 91.430
15 | 011601001002 | 地台、水池拆除 |  | 1、原有开水房、卫生间、盥洗室、淋浴间地台拆除(含强弱电井) 2、平面拆除地台、水池 3、未尽事宜详见图纸、图集、答疑、招标文件、政府相关文件、规范等其他资料，满足验收要求 |  | m3 | 33.060
16 | 011605001002 | 平面块料拆除 |  | 1、原有开水房、卫生间、盥洗室、淋浴间块料地面拆除 2、未尽事宜详见图纸、图集、答疑、招标文件、政府相关文件、规范等其他资料，满足验收要求 |  | m2 | 590.280
17 | 011605002001 | 立面块料拆除 |  | 1、拆除的基层类型：原有开水房、卫生间、盥洗室、淋浴间块料墙面拆除 2、未尽事宜详见图纸、图集、答疑、招标文件、政府相关文件、规范等其他资料，满足验收要求 |  | m2 | 1240.140
18 | 011608002002 | 铲除涂料、裱糊面 |  | 1、铲除部位名称：原有开水房、卫生间、盥洗室、淋浴间墙裙以上乳胶漆拆除 2、拆除至粉刷层 3、未尽事宜详见图纸、图集、答疑、招标文件、政府相关文件、规范等其他资料，满足验收要求 |  | m2 | 954.720
19 | 010401012001 | 零星砌体 |  | 1、卫生间、盥洗室、淋浴间地面拆除(含强弱电井) 2、砖品种、规格、强度级：蒸压加气块墙体 3、未尽事宜详见图纸、图集、答疑、招标文件、政府相关文件、规范等其他资料，满足验收要求 |  | m3 | 5.130
20 | 010401012002 | 零星砌体 |  | 1、卫生间、盥洗室、淋浴间地面拆除(含强弱电井) 2、砖品种、规格、强度级：空心砖墙体 3、未尽事宜详见图纸、图集、答疑、招标文件、政府相关文件、规范等其他资料，满足验收要求 |  | m3 | 51.610
21 | 010502002001 | 构造柱 |  | 1、柱规格形状：卫生间、盥洗室、淋浴间地面拆除(含强弱电井) 2、混凝土强度等级：C25 3、含模板钢筋 4、未尽事宜详见图纸、图集、答疑、招标文件、政府相关文件、规范等其他资料，满足验收要求 |  | m3 | 4.370
测评合格编号:2021JS-02【新点造价软件V10.0安徽版】
E.1 分部分项工程量清单计价表
工程名称：7#宿舍楼改造（土建） |  |  |  |  | 标段： |  |  |  | 第4页 共8页
序号 | 项目编码 | 项目名称 |  | 项目特征描述 |  | 计量 单位 | 工程量 | 金额（元）
[8 empty] | 综合单价 |  | 合价 | 其中
[11 empty] | 定额 人工费 | 定额 机械费
22 | 010503004001 | 圈梁 |  | 1、卫生间、盥洗室、淋浴间地面拆除(含强弱电井) 2、混凝土种类：C20细石混凝土 3、含模板 4、混凝土导墙 5、未尽事宜详见图纸、图集、答疑、招标文件、政府相关文件、规范等其他资料，满足验收要求 |  | m3 | 2.840
23 | 010503005001 | 过梁 |  | 1、卫生间、盥洗室、淋浴间地面拆除(含强弱电井) 2、过梁 3、混凝土强度等级：C25 4、含模板钢筋 5、未尽事宜详见图纸、图集、答疑、招标文件、政府相关文件、规范等其他资料，满足验收要求 |  | m3 | 1.560
24 | 010503004002 | 卫生间地台 |  | 1、混凝土种类：卫生间地台 2、混凝土强度等级：200mm宽200mm高C20防水混凝土反梁（含模板） 3、陶粒混凝土填充 4、未尽事宜详见图纸、图集、答疑、招标文件、政府相关文件、规范等其他资料，满足验收要求 |  | m2 | 173.040
25 | 011101006001 | 水泥砂浆楼地面找平层 |  | 1、卫生间、盥洗室、淋浴间 2、找平层厚度、砂浆配合比：最薄处25mm厚1:3干硬性水泥砂浆找平层 3、未尽事宜详见图纸、图集、答疑、招标文件、政府相关文件、规范等其他资料，满足验收要求 |  | m2 | 680.820
26 | 010904002001 | 楼（地）面涂膜防水 |  | 1、卫生间、盥洗室、淋浴间 2、涂膜厚度、遍数：2mm防水层（一遍JS柔性防水层，一遍刚性防水） 3、未尽事宜详见图纸、图集、答疑、招标文件、政府相关文件、规范等其他资料，满足验收要求 |  | m2 | 724.820
27 | 011101001001 | 水泥砂浆楼地面 |  | 1、卫生间、盥洗室、淋浴间 2、面层厚度、砂浆配合比：10厚1:3干硬性水泥砂浆防水保护层 3、未尽事宜详见图纸、图集、答疑、招标文件、政府相关文件、规范等其他资料，满足验收要求 |  | m2 | 724.820
28 | 011102003002 | 块料楼地面 |  | 1、卫生间、盥洗室、淋浴间 2、找平层厚度、砂浆配合比：600*600地砖 3、结合层厚度、砂浆配合比或粘接剂种类：30厚1:3干硬性水泥砂浆粘结层 4、水泥浆或嵌缝剂嵌缝 5、未尽事宜详见图纸、图集、答疑、招标文件、政府相关文件、规范等其他资料，满足验收要求 |  | m2 | 724.820
测评合格编号:2021JS-02【新点造价软件V10.0安徽版】
E.1 分部分项工程量清单计价表
工程名称：7#宿舍楼改造（土建） |  |  |  |  | 标段： |  |  |  | 第5页 共8页
序号 | 项目编码 | 项目名称 |  | 项目特征描述 |  | 计量 单位 | 工程量 | 金额（元）
[8 empty] | 综合单价 |  | 合价 | 其中
[11 empty] | 定额 人工费 | 定额 机械费
29 | 011102001001 | 石材楼地面 |  | 1、卫生间、盥洗室、淋浴间门槛石 2、找平层厚度、砂浆配合比：磨光石材20厚（大理石） 3、结合层厚度、砂浆配合比或粘接剂种类：30厚1:3干硬性水泥砂浆粘结层 4、水泥浆或嵌缝剂嵌缝 5、未尽事宜详见图纸、图集、答疑、招标文件、政府相关文件、规范等其他资料，满足验收要求 |  | m2 | 11.700
30 | 011201001002 | 墙面一般抹灰 |  | 1、卫生间、盥洗室、淋浴间 2、20厚1:2.5水泥砂浆找平(含新砌墙体) 3、未尽事宜详见图纸、图集、答疑、招标文件、政府相关文件、规范等其他资料，满足验收要求 |  | m2 | 1773.360
31 | 010903002001 | 墙面涂膜防水 |  | 1、卫生间、盥洗室、淋浴间 2、1.5mmJS防水层 3、未尽事宜详见图纸、图集、答疑、招标文件、政府相关文件、规范等其他资料，满足验收要求 |  | m2 | 1773.360
32 | 011204003001 | 块料墙面 |  | 1、卫生间、盥洗室、淋浴间 2、面层材料品种、规格、品牌、颜色：300*600*10墙面砖 3、结合层材料种类：1:2水泥砂浆结合层 4、未尽事宜详见图纸、图集、答疑、招标文件、政府相关文件、规范等其他资料，满足验收要求 |  | m2 | 1773.360
33 | WB011302002003 | 铝扣板吊顶 |  | 1、卫生间、盥洗室、淋浴间 2、铝扣板吊顶 3、M8膨胀螺栓连镀锌吊杆，间距1200*1200 4、吊顶距离结构楼板、梁底大于1.5m时加角钢转换层，双向角钢间距900mm吊牢 5、CS50*15上人主龙骨及铝扣板专用龙骨 6、600*600*0.8mm铝扣板 7、未尽事宜详见图纸、图集、答疑、招标文件、政府相关文件、规范等其他资料，满足验收要求 |  | m2 | 680.820
34 | 011505001001 | 洗手池 |  | 1、洗手池 2、高800 3、其它：1.盥洗槽采用C25混凝土，HRB400钢筋，支座采用120厚MU10砌体, M5砂浆砌筑。 4、未尽事宜详见图纸、图集、答疑、招标文件、政府相关文件、规范等其他资料，满足验收要求 |  | m | 100.800
35 | ZB010101001001 | 门套 |  | 1、不锈钢门套 2、卫生间、淋浴间 3、未尽事宜详见图纸、图集、答疑、招标文件、政府相关文件、规范等其他资料，满足验收要求 |  | 个 | 30.000
36 | 011505010001 | 镜面玻璃 |  | 1、镜面玻璃品种、规格：5厚银镜 2、未尽事宜详见图纸、图集、答疑、招标文件、政府相关文件、规范等其他资料，满足验收要求 |  | m2 | 93.240
测评合格编号:2021JS-02【新点造价软件V10.0安徽版】
E.1 分部分项工程量清单计价表
工程名称：7#宿舍楼改造（土建） |  |  |  |  | 标段： |  |  |  | 第6页 共8页
序号 | 项目编码 | 项目名称 |  | 项目特征描述 |  | 计量 单位 | 工程量 | 金额（元）
[8 empty] | 综合单价 |  | 合价 | 其中
[11 empty] | 定额 人工费 | 定额 机械费
37 | 011210005001 | 成品隔断 |  | 1、隔断材料品种、规格、颜色：高2000 2、配件品种、规格：18mm抗倍特隔断（含门帘） 3、部位：卫生间，淋浴间 4、未尽事宜详见图纸、图集、答疑、招标文件、政府相关文件、规范等其他资料，满足验收要求 |  | m2 | 1052.340
38 | 011505004001 | 安全抓杆 |  | 1、安全抓杆 2、无障碍卫生间 3、未尽事宜详见图纸、图集、答疑、招标文件、政府相关文件、规范等其他资料，满足验收要求 |  | 个 | 6.000
分部小计
| 3 | 宿舍
39 | ZB010101001002 | 窗帘拆除 |  | 1、宿舍窗帘拆除 2、未尽事宜详见图纸、图集、答疑、招标文件、政府相关文件、规范等其他资料，满足验收要求 |  | 项 | 1.000
40 | 011608002003 | 铲除涂料、裱糊面 |  | 1、铲除部位名称：宿舍 2、拆除至粉刷层 3、未尽事宜详见图纸、图集、答疑、招标文件、政府相关文件、规范等其他资料，满足验收要求 |  | m2 | 11764.150
41 | 011610001001 | 门窗拆除 |  | 1、宿舍门窗拆除（含卫生间门窗） 2、未尽事宜详见图纸、图集、答疑、招标文件、政府相关文件、规范等其他资料，满足验收要求 |  | m2 | 1523.000
42 | 011201001003 | 墙面一般抹灰 |  | 1、门厅、储物间、强弱电井 2、面层厚度、砂浆配合比：25厚1:2.5水泥砂浆找平 3、未尽事宜详见图纸、图集、答疑、招标文件、政府相关文件、规范等其他资料，满足验收要求 |  | m2 | 78.300
43 | 011406001003 | 抹灰面油漆 |  | 1、宿舍墙面、顶面 2、白色无机涂料 3、批腻子两遍 4、未尽事宜详见图纸、图集、答疑、招标文件、政府相关文件、规范等其他资料，满足验收要求 |  | m2 | 11372.790
44 | 010810001001 | 窗帘 |  | 1、窗帘材质：布艺窗帘 2、按所需投影面积计入，窗帘褶皱系数投标人自行考虑 3、罗马杆 4、未尽事宜详见图纸、图集、答疑、招标文件、政府相关文件、规范等其他资料，满足验收要求 |  | m2 | 672.000
分部小计
| 4 | 外墙
测评合格编号:2021JS-02【新点造价软件V10.0安徽版】
E.1 分部分项工程量清单计价表
工程名称：7#宿舍楼改造（土建） |  |  |  |  | 标段： |  |  |  | 第7页 共8页
序号 | 项目编码 | 项目名称 |  | 项目特征描述 |  | 计量 单位 | 工程量 | 金额（元）
[8 empty] | 综合单价 |  | 合价 | 其中
[11 empty] | 定额 人工费 | 定额 机械费
45 | 011604002001 | 立面抹灰层拆除 |  | 1、拆除部位：外墙真石漆面拆除（含女儿墙） 2、未尽事宜详见图纸、图集、答疑、招标文件、政府相关文件、规范等其他资料，满足验收要求 |  | m2 | 1437.010
46 | ZB010101001003 | 外墙面砖清洗 |  | 1、外墙面砖清洗 2、未尽事宜详见图纸、图集、答疑、招标文件、政府相关文件、规范等其他资料，满足验收要求 |  | 项 | 1.000
47 | ZB010101001004 | 外墙晾衣架拆除 |  | 1、外墙晾衣架拆除 2、未尽事宜详见图纸、图集、答疑、招标文件、政府相关文件、规范等其他资料，满足验收要求 |  | 项 | 1.000
48 | ZB010101001005 | 晾衣架安装 |  | 1、原有拆除晾衣架安装 2、未尽事宜详见图纸、图集、答疑、招标文件、政府相关文件、规范等其他资料，满足验收要求 |  | 副 | 97.000
49 | ZB010101001006 | 晾衣架安装 |  | 1、晾衣架更新安装 2、铸铁架子，不锈钢横杆，具体参照原有拆除晾衣架 3、未尽事宜详见图纸、图集、答疑、招标文件、政府相关文件、规范等其他资料，满足验收要求 |  | 副 | 97.000
50 | 011201001004 | 墙面一般抹灰 |  | 1、外墙 2、底层厚度、砂浆配合比：25厚1:2.5水泥砂浆找平 3、未尽事宜详见图纸、图集、答疑、招标文件、政府相关文件、规范等其他资料，满足验收要求 |  | m2 | 1437.010
51 | WB011406001001 | 外墙真石漆 |  | 1、基层类型：外墙 2、刮腻子遍数：外墙腻子2遍 3、真石漆 4、未尽事宜详见图纸、图集、答疑、招标文件、政府相关文件、规范等其他资料，满足验收要求 |  | m2 | 1437.010
分部小计
| 5 | 门窗工程
52 | 010802003001 | 钢质防火门 |  | 1、成品安装：甲级钢制防火门（含所有铰链，闭门器门锁等五金） 2、门框壁厚1.2mm，门板壁厚0.8mm 3、未尽事宜详见图纸、图集、答疑、招标文件、政府相关文件、规范等其他资料，满足验收要求 |  | m2 | 3.360
53 | 010802003002 | 钢质防火门 |  | 1、成品安装：乙级钢制防火门（含所有铰链，闭门器门锁等五金） 2、五金品种、规格：门框壁厚1.2mm，门板壁厚0.8mm 3、未尽事宜详见图纸、图集、答疑、招标文件、政府相关文件、规范等其他资料，满足验收要求 |  | m2 | 74.280
测评合格编号:2021JS-02【新点造价软件V10.0安徽版】
E.1 分部分项工程量清单计价表
工程名称：7#宿舍楼改造（土建） |  |  |  |  | 标段： |  |  |  | 第8页 共8页
序号 | 项目编码 | 项目名称 |  | 项目特征描述 |  | 计量 单位 | 工程量 | 金额（元）
[8 empty] | 综合单价 |  | 合价 | 其中
[11 empty] | 定额 人工费 | 定额 机械费
54 | 010802004001 | 防盗门 |  | 1、门代号及洞口尺寸：钢制防盗门安装（含所有铰链，闭门器门锁等五金） 2、门材质：门框壁厚1.8mm，门板壁厚0.8mm 3、工程量暂定 4、未尽事宜详见图纸、图集、答疑、招标文件、政府相关文件、规范等其他资料，满足验收要求 |  | m2 | 445.500
55 | 010802001001 | 金属门 |  | 1、门名称、代号及洞口尺寸：铝合金门地弹簧门 2、门材质：门框壁厚1.3mm 3、玻璃品种、厚度：玻璃10mm厚钢化玻璃 4、未尽事宜详见图纸、图集、答疑、招标文件、政府相关文件、规范等其他资料，满足验收要求 |  | m2 | 44.640
56 | 010807001001 | 金属窗 |  | 1、窗材质：80型普通铝材 2、玻璃品种、厚度：5mm+12空气+5mm钢化玻璃 3、未尽事宜详见图纸、图集、答疑、招标文件、政府相关文件、规范等其他资料，满足验收要求 |  | m2 | 939.700
57 | 010807001002 | 金属窗 |  | 1、窗材质：80型普通铝材 2、玻璃品种、厚度：磨砂玻璃 3、未尽事宜详见图纸、图集、答疑、招标文件、政府相关文件、规范等其他资料，满足验收要求 |  | m2 | 15.520
分部小计
| 6 | 其他
58 | WB011614004001 | 建筑垃圾外运 |  | 1、建筑垃圾种类：本项目所有建筑垃圾外运 2、未尽事宜详见图纸、图集、答疑、招标文件、政府相关文件、规范等其他资料，满足验收要求 |  | 项 | 1.000
分部小计
| 7 | 措施费
59 | 011701008001 | 外装饰吊篮 |  | 1、搭设方式、部位：投标人自行考虑搭设方式，须满足规范要求 2、搭设高度：详见图纸 3、未尽事宜详见图纸、图集、答疑、招标文件、政府相关文件、规范等其他资料，满足验收要求 |  | 项 | 1.000
60 | WB011703002001 | 装饰垂直运输 |  | 1、建筑物建筑类型及结构形式：学生宿舍楼 2、6层 3、未尽事宜详见图纸、图集、答疑、招标文件、政府相关文件、规范等其他资料，满足验收要求 |  | 项 | 1.000
分部小计
测评合格编号:2021JS-02【新点造价软件V10.0安徽版】

## 7.2 附录F 措施项目清单计价表
附录F 措施项目清单与计价表
工程名称：7#宿舍楼改造（土建） |  |  |  | 标段： |  |  | 第1页 共1页
序号 | 项目编码 |  | 项目名称 |  | 计算基础 | 费率（%） |  | 金额（元）
1 | JC-01 |  | 夜间施工增加费 |  |  | 0.500
2 | JC-02 |  | 二次搬运费 |  |  | 1.000
3 | JC-03 |  | 冬雨季施工增加费 |  |  | 0.800
4 | JC-04 |  | 已完工程及设备保护费 |  |  | 0.100
5 | JC-05 |  | 工程定位复测费 |  |  | 1.000
6 | JC-06 |  | 非夜间施工照明费
7 | JC-07 |  | 临时保护设施费 |  |  | 0.200
8 | JC-08 |  | 赶工措施费
合 计
测评合格编号:2021JS-02【新点造价软件V10.0安徽版】

## 7.3 附录G 不可竞争项目清单与计价表
附录G 不可竞争项目清单与计价表
工程名称：7#宿舍楼改造（土建） |  |  |  | 标段： |  |  | 第1页 共1页
序号 | 项目编码 |  | 项目名称 |  | 计算基数 | 费率（%） |  | 金额（元）
1 | JF-01 |  | 环境保护费 |  |  | 3.280
2 | JF-02 |  | 文明施工费 |  |  | 5.120
3 | JF-03 |  | 安全施工费 |  |  | 4.130
4 | JF-04 |  | 临时设施费 |  |  | 8.100
5 | JF-05 |  | 环境保护税
合 计
测评合格编号:2021JS-02【新点造价软件V10.0安徽版】

## 7.4 H.1 其他项目清单与计价汇总表
H.1 其他项目清单与计价汇总表
工程名称：7#宿舍楼改造（土建） |  |  | 标段： |  | 第1页 共1页
序号 | 项目名称 |  |  | 金额(元)
1 | 暂列金额
2 | 专业工程暂估价
3 | 计日工
4 | 总承包服务费
合 计
测评合格编号:2021JS-02【新点造价软件V10.0安徽版】

## 7.5 附录I 税金计价表
附录I 税金计价表
工程名称：7#宿舍楼改造（土建） |  |  |  | 标段： |  | 第1页 共1页
序号 | 项目名称 |  | 计算基础 |  | 计算基数 |  | 费率(％) | 金额(元)
1 | 增值税 |  | 分部分项工程费+措施项目费+不可竞争费+其他项目费 |  |  |  | 9.000
合 计
测评合格编号:2021JS-02【新点造价软件V10.0安徽版】

## 8.1 E.1 分部分项工程量清单计价表(所有标题)
E.1 分部分项工程量清单计价表
工程名称：7#宿舍楼改造（安装） |  |  |  |  | 标段： |  |  |  | 第1页 共14页
序号 | 项目编码 | 项目名称 |  | 项目特征描述 |  | 计量 单位 | 工程量 | 金额（元）
[8 empty] | 综合单价 |  | 合价 | 其中
[11 empty] | 定额 人工费 | 定额 机械费
| 1 | 强电工程
1 | WB030402004001 | 低压成套配电柜 |  | 1、名称：ALZ1/ALZ2配电柜 2、型号：Pe=316KW 3、规格：总配电柜由专业厂家订做,具体电气配件按供电部门的要求配置 4、包含柜下的槽钢基础 5、其他：具体详见图纸、图集、答疑、招标文件、政府相关文件、规范等其它资料,满足验收要求 |  | 台 | 2.000
2 | 030404017001 | 配电箱 |  | 1、名称：配电箱AP1-1和AP1-2~AP6-1和AP6-2 2、型号：成套配电箱，器元件详见图纸设计 3、含箱体及箱内元器件安装 4、支架制作、安装 5、其他：具体详见图纸、图集、答疑、招标文件、政府相关文件、规范等其它资料,满足验收要求 |  | 台 | 12.000
3 | 030404017002 | 配电箱 |  | 1、名称：配电箱APZN1和APZN2 2、型号：成套配电箱，器元件详见图纸设计 3、含箱体及箱内元器件安装 4、支架制作、安装 5、其他：具体详见图纸、图集、答疑、招标文件、政府相关文件、规范等其它资料,满足验收要求 |  | 台 | 2.000
4 | 030404017003 | 配电箱 |  | 1、名称：配电箱RDX 2、型号：成套配电箱，器元件详见图纸设计 3、含箱体及箱内元器件安装 4、支架制作、安装 5、其他：具体详见图纸、图集、答疑、招标文件、政府相关文件、规范等其它资料,满足验收要求 |  | 台 | 2.000
5 | 030404017004 | 配电箱 |  | 1、名称：配电箱1ALE1和1ALE2 2、型号：成套配电箱，器元件详见图纸设计 3、含箱体及箱内元器件安装 4、支架制作、安装 5、其他：具体详见图纸、图集、答疑、招标文件、政府相关文件、规范等其它资料,满足验收要求 |  | 台 | 2.000
6 | 030404017005 | 配电箱 |  | 1、名称：配电箱1ALY1和1ALY2 2、型号：成套配电箱，器元件详见图纸设计 3、含箱体及箱内元器件安装 4、支架制作、安装 5、其他：具体详见图纸、图集、答疑、招标文件、政府相关文件、规范等其它资料,满足验收要求 |  | 台 | 2.000
测评合格编号:2021JS-02【新点造价软件V10.0安徽版】
E.1 分部分项工程量清单计价表
工程名称：7#宿舍楼改造（安装） |  |  |  |  | 标段： |  |  |  | 第2页 共14页
序号 | 项目编码 | 项目名称 |  | 项目特征描述 |  | 计量 单位 | 工程量 | 金额（元）
[8 empty] | 综合单价 |  | 合价 | 其中
[11 empty] | 定额 人工费 | 定额 机械费
7 | 030404017006 | 配电箱 |  | 1、名称：户内配电箱N 2、型号：成套配电箱，器元件详见图纸设计 3、含箱体及箱内元器件安装 4、支架制作、安装 5、其他：具体详见图纸、图集、答疑、招标文件、政府相关文件、规范等其它资料,满足验收要求 |  | 台 | 168.000
8 | 030411003001 | 桥架 |  | 1、名称：带格栅防火金属桥架（新购桥架） 2、型号：200x100 3、接地方式：接地满足设计要求 4、其他：具体详见图纸、图集、答疑、招标文件、政府相关文件、规范等其它资料,满足验收要求 |  | m | 211.930
9 | 030411003002 | 桥架 |  | 1、名称：带格栅防火金属桥架（旧桥架重新安装） 2、型号：200x100 3、接地方式：接地满足设计要求 4、本清单需考虑旧桥架重新刷油漆，符合防火要求 5、其他：具体详见图纸、图集、答疑、招标文件、政府相关文件、规范等其它资料,满足验收要求 |  | m | 211.930
10 | 030413001001 | 铁构件 |  | 1、材质：型钢、角钢 2、名称：桥架支撑架 3、支撑架制作、安装、除锈、刷油等 4、其他：具体详见图纸、图集、答疑、招标文件、政府相关文件、规范等其它资料,满足验收要求 |  | t | 0.917
11 | 030411001001 | 配管 |  | 1、名称：电气配管 2、材质、规格：SC80 3、刨沟、凿槽及沟槽恢复 4、其他：具体详见图纸、图集、答疑、招标文件、政府相关文件、规范等其它资料,满足验收要求 |  | m | 136.700
12 | 030411001002 | 配管 |  | 1、名称：电气配管 2、材质、规格：SC40 3、刨沟、凿槽及沟槽恢复 4、其他：具体详见图纸、图集、答疑、招标文件、政府相关文件、规范等其它资料,满足验收要求 |  | m | 10.270
13 | 030411001003 | 配管 |  | 1、名称：电气配管 2、材质、规格：SC25 3、刨沟、凿槽及沟槽恢复 4、其他：具体详见图纸、图集、答疑、招标文件、政府相关文件、规范等其它资料,满足验收要求 |  | m | 1400.150
14 | 030411001004 | 配管 |  | 1、名称：电气配管 2、材质、规格：SC20 3、刨沟、凿槽及沟槽恢复 4、其他：具体详见图纸、图集、答疑、招标文件、政府相关文件、规范等其它资料,满足验收要求 |  | m | 1186.400
测评合格编号:2021JS-02【新点造价软件V10.0安徽版】
E.1 分部分项工程量清单计价表
工程名称：7#宿舍楼改造（安装） |  |  |  |  | 标段： |  |  |  | 第3页 共14页
序号 | 项目编码 | 项目名称 |  | 项目特征描述 |  | 计量 单位 | 工程量 | 金额（元）
[8 empty] | 综合单价 |  | 合价 | 其中
[11 empty] | 定额 人工费 | 定额 机械费
15 | 030411001005 | 配管 |  | 1、名称：电气配管 2、材质、规格：JDG25 3、刨沟、凿槽及沟槽恢复 4、其他：具体详见图纸、图集、答疑、招标文件、政府相关文件、规范等其它资料,满足验收要求 |  | m | 2645.250
16 | 030411001006 | 配管 |  | 1、名称：电气配管 2、材质、规格：JDG20 3、刨沟、凿槽及沟槽恢复 4、其他：具体详见图纸、图集、答疑、招标文件、政府相关文件、规范等其它资料,满足验收要求 |  | m | 14451.410
17 | 030408001001 | 电力电缆 |  | 1、名称：电力电缆 2、型号：YJV-4X35+1*16 3、敷设方式、部位：沿桥架、穿管敷设 4、电缆标牌 5、防火封堵 6、未尽事宜：具体详见图纸、图集、答疑、招标文件、政府相关文件、规范等其他资料，满足验收要求 |  | m | 464.760
18 | 030408001002 | 电力电缆 |  | 1、名称：电力电缆 2、型号：YJV-5*10 3、敷设方式、部位：沿桥架、穿管敷设 4、电缆标牌 5、防火封堵 6、未尽事宜：具体详见图纸、图集、答疑、招标文件、政府相关文件、规范等其他资料，满足验收要求 |  | m | 10.020
19 | 030408001003 | 电力电缆 |  | 1、名称：电力电缆 2、型号：YJV-3*6 3、敷设方式、部位：沿桥架、穿管敷设 4、电缆标牌 5、防火封堵 6、未尽事宜：具体详见图纸、图集、答疑、招标文件、政府相关文件、规范等其他资料，满足验收要求 |  | m | 3939.640
20 | 030408001004 | 电力电缆 |  | 1、名称：电力电缆 2、型号：YJV-5*10 3、敷设方式、部位：沿桥架、穿管敷设 4、电缆标牌 5、防火封堵 6、未尽事宜：具体详见图纸、图集、答疑、招标文件、政府相关文件、规范等其他资料，满足验收要求 |  | m | 10.020
21 | 030408001005 | 电力电缆 |  | 1、名称：电力电缆 2、型号：RTTZ-3x4 3、敷设方式、部位：沿桥架、穿管敷设 4、电缆标牌 5、防火封堵 6、未尽事宜：具体详见图纸、图集、答疑、招标文件、政府相关文件、规范等其他资料，满足验收要求 |  | m | 10.300
测评合格编号:2021JS-02【新点造价软件V10.0安徽版】
E.1 分部分项工程量清单计价表
工程名称：7#宿舍楼改造（安装） |  |  |  |  | 标段： |  |  |  | 第4页 共14页
序号 | 项目编码 | 项目名称 |  | 项目特征描述 |  | 计量 单位 | 工程量 | 金额（元）
[8 empty] | 综合单价 |  | 合价 | 其中
[11 empty] | 定额 人工费 | 定额 机械费
22 | 030411004001 | 配线 |  | 1、名称：铜芯线 2、型号：WDZB1-BYJ-4 3、其他：具体详见图纸、图集、答疑、招标文件、政府相关文件、规范等其它资料,满足验收要求 |  | m | 5707.740
23 | 030411004002 | 配线 |  | 1、名称：铜芯线 2、型号：WDZB1-BYJ-2.5 3、其他：具体详见图纸、图集、答疑、招标文件、政府相关文件、规范等其它资料,满足验收要求 |  | m | 39779.790
24 | 030411004003 | 配线 |  | 1、名称：铜芯线 2、型号：WDZB1N-RYJS-2x2.5 3、其他：具体详见图纸、图集、答疑、招标文件、政府相关文件、规范等其它资料,满足验收要求 |  | m | 1186.440
25 | 030408006001 | 电力电缆头 |  | 1、名称：铜芯电力电缆头制作及安装 2、型号：35mm2以内 3、电压等级（kV)：1KV以下 4、其他：具体详见图纸、图集、答疑、招标文件、政府相关文件、规范等其它资料,满足验收要求 |  | 个 | 12.000
26 | 030408006002 | 电力电缆头 |  | 1、名称：铜芯电力电缆头制作及安装 2、型号：10mm2以内 3、电压等级（kV)：1KV以下 4、其他：具体详见图纸、图集、答疑、招标文件、政府相关文件、规范等其它资料,满足验收要求 |  | 个 | 338.000
27 | 030412001001 | 长条灯 |  | 1、名称：1000*100长条灯 2、安装形式：吸顶安装 3、其他：具体详见图纸、图集、答疑、招标文件、政府相关文件、规范等其它资料,满足验收要求 |  | 套 | 156.000
28 | 030412001002 | 普通灯具 |  | 1、名称：宿舍吸顶灯 2、安装形式：吸顶安装 3、其他：具体详见图纸、图集、答疑、招标文件、政府相关文件、规范等其它资料,满足验收要求 |  | 套 | 227.000
29 | 030412001003 | 普通灯具 |  | 1、名称：600*600平板灯 2、安装形式：吸顶安装 3、其他：具体详见图纸、图集、答疑、招标文件、政府相关文件、规范等其它资料,满足验收要求 |  | 套 | 81.000
30 | 030404033001 | 风扇 |  | 1、名称：风扇（重新安装） 2、安装形式：吸顶安装 3、其他：具体详见图纸、图集、答疑、招标文件、政府相关文件、规范等其它资料,满足验收要求 |  | 台 | 328.000
31 | ZB030101001001 | 风扇及调速开关清洗 |  | 1、名称：风扇及调速开关清洗 2、其他：具体详见图纸、图集、答疑、招标文件、政府相关文件、规范等其它资料,满足验收要求 |  | 台 | 328.000
测评合格编号:2021JS-02【新点造价软件V10.0安徽版】
E.1 分部分项工程量清单计价表
工程名称：7#宿舍楼改造（安装） |  |  |  |  | 标段： |  |  |  | 第5页 共14页
序号 | 项目编码 | 项目名称 |  | 项目特征描述 |  | 计量 单位 | 工程量 | 金额（元）
[8 empty] | 综合单价 |  | 合价 | 其中
[11 empty] | 定额 人工费 | 定额 机械费
32 | 030404033002 | 风扇 |  | 1、名称：排气扇 2、安装形式：吸顶安装 3、其他：具体详见图纸、图集、答疑、招标文件、政府相关文件、规范等其它资料,满足验收要求 |  | 台 | 37.000
33 | 030412004001 | 装饰灯 |  | 1、名称：安全出口标志灯F 2、型号：详见设计图纸 3、其他：具体详见图纸、图集、答疑、招标文件、政府相关文件、规范等其它资料,满足验收要求 |  | 套 | 24.000
34 | 030412004002 | 装饰灯 |  | 1、名称：安全出口标志灯S 2、型号：详见设计图纸 3、其他：具体详见图纸、图集、答疑、招标文件、政府相关文件、规范等其它资料,满足验收要求 |  | 套 | 24.000
35 | 030412004003 | 装饰灯 |  | 1、名称：应急疏散指示标志灯 2、型号：详见设计图纸 3、其他：具体详见图纸、图集、答疑、招标文件、政府相关文件、规范等其它资料,满足验收要求 |  | 套 | 60.000
36 | WB030904013001 | 应急照明灯 |  | 1、名称：应急照明灯 2、规格、型号：DYB-50/90-Y055 3、未尽事项：具体详见图纸、图集、答疑、招标文件、政府相关文件、规范等其他资料，满足验收要求 |  | 套 | 132.000
37 | 040801029001 | 照明开关 |  | 1、名称：单极开关 2、规格：详见设计图纸 3、安装方式：详见图纸 4、其他：具体详见图纸、图集、答疑、招标文件、政府相关文件、规范等其它资料,满足验收要求 |  | 个 | 200.000
38 | 040801029002 | 照明开关 |  | 1、名称：双极开关 2、规格：详见设计图纸 3、安装方式：详见图纸 4、其他：具体详见图纸、图集、答疑、招标文件、政府相关文件、规范等其它资料,满足验收要求 |  | 个 | 12.000
39 | 040801029003 | 照明开关 |  | 1、名称：吊扇调速开关（重新安装） 2、规格：详见设计图纸 3、安装方式：详见图纸 4、其他：具体详见图纸、图集、答疑、招标文件、政府相关文件、规范等其它资料,满足验收要求 |  | 个 | 328.000
40 | 030404035001 | 插座 |  | 1、名称：插座 2、安装方式：底边距地0.5米 3、其他：具体详见图纸、图集、答疑、招标文件、政府相关文件、规范等其它资料,满足验收要求 |  | 个 | 2532.000
测评合格编号:2021JS-02【新点造价软件V10.0安徽版】
E.1 分部分项工程量清单计价表
工程名称：7#宿舍楼改造（安装） |  |  |  |  | 标段： |  |  |  | 第6页 共14页
序号 | 项目编码 | 项目名称 |  | 项目特征描述 |  | 计量 单位 | 工程量 | 金额（元）
[8 empty] | 综合单价 |  | 合价 | 其中
[11 empty] | 定额 人工费 | 定额 机械费
41 | 030411006001 | 接线盒 |  | 1、名称：接线盒 2、材质：铁质 3、规格：86型 4、安装形式：暗配 5、其他：具体详见图纸、图集、答疑、招标文件、政府相关文件、规范等其它资料,满足验收要求 |  | 个 | 4144.000
42 | 030414004001 | 自动投入装置 |  | 1、名称：自动投入装置调试 2、其他：具体详见图纸、图集、答疑、招标文件、政府相关文件、规范等其它资料,满足验收要求 |  | 系统 | 1.000
43 | 030414002001 | 送配电装置系统 |  | 1、电压等级（KV)：1KV以下 2、其他：具体详见图纸、图集、答疑、招标文件、政府相关文件、规范等其它资料,满足验收要求 |  | 系统 | 1.000
分部小计
| 2 | 给水工程
44 | 031001001001 | 复合管 |  | 1、安装部位：室内 2、介质：给水 3、材质：钢塑复合管 4、规格、压力等级：DN80 5、连接形式：丝扣连接 6、压力试验及吹洗设计要求：详见图纸说明 7、说明：含管道配套附件等 8、其他：具体详见图纸、图集、答疑、招标文件、政府相关文件、规范等其他资料，满足验收要求 |  | m | 127.200
45 | 031001006001 | 塑料管 |  | 1、安装部位：室内 2、介质：给水 3、材质：PP-R管 4、规格、压力等级：DN63 5、连接形式：热熔连接 6、压力试验及吹洗设计要求：详见图纸说明 7、说明：含管道配套附件等 8、其他：具体详见图纸、图集、答疑、招标文件、政府相关文件、规范等其他资料，满足验收要求 |  | m | 16.320
46 | 031001006002 | 塑料管 |  | 1、安装部位：室内 2、介质：给水 3、材质：PP-R管 4、规格、压力等级：DN50 5、连接形式：热熔连接 6、压力试验及吹洗设计要求：详见图纸说明 7、说明：含管道配套附件等 8、其他：具体详见图纸、图集、答疑、招标文件、政府相关文件、规范等其他资料，满足验收要求 |  | m | 37.800
测评合格编号:2021JS-02【新点造价软件V10.0安徽版】
E.1 分部分项工程量清单计价表
工程名称：7#宿舍楼改造（安装） |  |  |  |  | 标段： |  |  |  | 第7页 共14页
序号 | 项目编码 | 项目名称 |  | 项目特征描述 |  | 计量 单位 | 工程量 | 金额（元）
[8 empty] | 综合单价 |  | 合价 | 其中
[11 empty] | 定额 人工费 | 定额 机械费
47 | 031001001002 | 塑料管 |  | 1、安装部位：室内 2、介质：给水 3、材质：PP-R管 4、规格、压力等级：DN40 5、连接形式：热熔连接 6、压力试验及吹洗设计要求：详见图纸说明 7、说明：含管道配套附件等 8、其他：具体详见图纸、图集、答疑、招标文件、政府相关文件、规范等其他资料，满足验收要求 |  | m | 119.580
48 | 031001001003 | 塑料管 |  | 1、安装部位：室内 2、介质：给水 3、材质：PP-R管 4、规格、压力等级：DN32 5、连接形式：热熔连接 6、压力试验及吹洗设计要求：详见图纸说明 7、说明：含管道配套附件等 8、其他：具体详见图纸、图集、答疑、招标文件、政府相关文件、规范等其他资料，满足验收要求 |  | m | 365.040
49 | 031001001004 | 塑料管 |  | 1、安装部位：室内 2、介质：给水 3、材质：PP-R管 4、规格、压力等级：DN25 5、连接形式：热熔连接 6、压力试验及吹洗设计要求：详见图纸说明 7、说明：含管道配套附件等 8、其他：具体详见图纸、图集、答疑、招标文件、政府相关文件、规范等其他资料，满足验收要求 |  | m | 385.740
50 | 031001001005 | 塑料管 |  | 1、安装部位：室内 2、介质：给水 3、材质：PP-R管 4、规格、压力等级：DN20 5、连接形式：热熔连接 6、压力试验及吹洗设计要求：详见图纸说明 7、说明：含管道配套附件等 8、其他：具体详见图纸、图集、答疑、招标文件、政府相关文件、规范等其他资料，满足验收要求 |  | m | 122.460
51 | 031001001006 | 成品管卡安装 |  | 1、名称：成品管卡 2、型号、规格：DN20 |  | 个 | 61.000
52 | 031001001007 | 成品管卡安装 |  | 1、名称：成品管卡 2、型号、规格：DN25 |  | 个 | 193.000
53 | 031001001008 | 成品管卡安装 |  | 1、名称：成品管卡 2、型号、规格：DN32 |  | 个 | 183.000
54 | 031001001009 | 成品管卡安装 |  | 1、名称：成品管卡 2、型号、规格：DN40 |  | 个 | 60.000
55 | WB031002001001 | 成品管卡安装 |  | 1、名称：成品管卡 2、型号、规格：DN50 |  | 个 | 19.000
测评合格编号:2021JS-02【新点造价软件V10.0安徽版】
E.1 分部分项工程量清单计价表
工程名称：7#宿舍楼改造（安装） |  |  |  |  | 标段： |  |  |  | 第8页 共14页
序号 | 项目编码 | 项目名称 |  | 项目特征描述 |  | 计量 单位 | 工程量 | 金额（元）
[8 empty] | 综合单价 |  | 合价 | 其中
[11 empty] | 定额 人工费 | 定额 机械费
56 | 031003001001 | 螺纹阀门 |  | 1、类型：闸阀 2、规格、压力等级：DN80 3、连接形式：螺纹连接 4、具体详见图纸、图集、答疑、招标文件、政府相关文件、规范等其他资料，满足验收要求 |  | 个 | 2.000
57 | 031003001002 | 螺纹阀门 |  | 1、类型：闸阀 2、规格、压力等级：DN63 3、连接形式：螺纹连接 4、具体详见图纸、图集、答疑、招标文件、政府相关文件、规范等其他资料，满足验收要求 |  | 个 | 2.000
58 | 031003001003 | 螺纹阀门 |  | 1、类型：闸阀 2、规格、压力等级：DN32 3、连接形式：螺纹连接 4、具体详见图纸、图集、答疑、招标文件、政府相关文件、规范等其他资料，满足验收要求 |  | 个 | 2.000
59 | 031003001004 | 螺纹阀门 |  | 1、类型：减压阀 2、规格、压力等级：DN63 3、连接形式：螺纹连接 4、具体详见图纸、图集、答疑、招标文件、政府相关文件、规范等其他资料，满足验收要求 |  | 个 | 6.000
60 | 031003001005 | 螺纹阀门 |  | 1、类型：减压阀 2、规格、压力等级：DN40 3、连接形式：螺纹连接 4、具体详见图纸、图集、答疑、招标文件、政府相关文件、规范等其他资料，满足验收要求 |  | 个 | 3.000
61 | 031003001006 | 螺纹阀门 |  | 1、类型：减压阀 2、规格、压力等级：DN25 3、连接形式：螺纹连接 4、具体详见图纸、图集、答疑、招标文件、政府相关文件、规范等其他资料，满足验收要求 |  | 个 | 6.000
62 | 031003001007 | 螺纹阀门 |  | 1、类型：减压阀 2、规格、压力等级：DN20 3、连接形式：螺纹连接 4、具体详见图纸、图集、答疑、招标文件、政府相关文件、规范等其他资料，满足验收要求 |  | 个 | 3.000
63 | 031001001010 | 放气阀 |  | 1、类型：放气阀 ARSX 2、材质：铜质 3、规格、压力等级：DN15 4、连接形式：螺纹连接 5、其他：具体详见图纸、图集、答疑、招标文件、政府相关文件、规范等其他资料，满足验收要求 |  | 个 | 10.000
测评合格编号:2021JS-02【新点造价软件V10.0安徽版】
E.1 分部分项工程量清单计价表
工程名称：7#宿舍楼改造（安装） |  |  |  |  | 标段： |  |  |  | 第9页 共14页
序号 | 项目编码 | 项目名称 |  | 项目特征描述 |  | 计量 单位 | 工程量 | 金额（元）
[8 empty] | 综合单价 |  | 合价 | 其中
[11 empty] | 定额 人工费 | 定额 机械费
64 | 031001001011 | 螺纹阀门 |  | 1、类型：截止阀 2、材质：全铜质阀门 3、规格、压力等级：DN80 4、连接形式：螺纹连接 5、其他：具体详见图纸、图集、答疑、招标文件、政府相关文件、规范等其他资料，满足验收要求 |  | 个 | 1.000
65 | 031001001012 | 螺纹阀门 |  | 1、类型：截止阀 2、材质：全铜质阀门 3、规格、压力等级：DN63 4、连接形式：螺纹连接 5、其他：具体详见图纸、图集、答疑、招标文件、政府相关文件、规范等其他资料，满足验收要求 |  | 个 | 20.000
66 | 031001001013 | 螺纹阀门 |  | 1、类型：截止阀 2、材质：全铜质阀门 3、规格、压力等级：DN40 4、连接形式：螺纹连接 5、其他：具体详见图纸、图集、答疑、招标文件、政府相关文件、规范等其他资料，满足验收要求 |  | 个 | 23.000
67 | 031001001014 | 螺纹阀门 |  | 1、类型：截止阀 2、材质：全铜质阀门 3、规格、压力等级：DN25 4、连接形式：螺纹连接 5、其他：具体详见图纸、图集、答疑、招标文件、政府相关文件、规范等其他资料，满足验收要求 |  | 个 | 14.000
68 | 031001001015 | 螺纹阀门 |  | 1、类型：截止阀 2、材质：全铜质阀门 3、规格、压力等级：DN20 4、连接形式：螺纹连接 5、其他：具体详见图纸、图集、答疑、招标文件、政府相关文件、规范等其他资料，满足验收要求 |  | 个 | 7.000
69 | 031001001016 | 螺纹阀门 |  | 1、类型：止回阀 2、规格、压力等级：DN80 3、连接形式：螺纹连接 4、其他：具体详见图纸、图集、答疑、招标文件、政府相关文件、规范等其他资料，满足验收要求 |  | 个 | 2.000
70 | 031003013001 | 水表 |  | 1、类型：水表 2、规格、压力等级：DN80 3、连接形式：螺纹连接 4、其他：具体详见图纸、图集、答疑、招标文件、政府相关文件、规范等其他资料，满足验收要求 |  | 组（个） | 1.000
71 | 031003013002 | 水表 |  | 1、类型：水表 2、规格、压力等级：DN75 3、连接形式：螺纹连接 4、其他：具体详见图纸、图集、答疑、招标文件、政府相关文件、规范等其他资料，满足验收要求 |  | 组（个） | 1.000
测评合格编号:2021JS-02【新点造价软件V10.0安徽版】
E.1 分部分项工程量清单计价表
工程名称：7#宿舍楼改造（安装） |  |  |  |  | 标段： |  |  |  | 第10页 共14页
序号 | 项目编码 | 项目名称 |  | 项目特征描述 |  | 计量 单位 | 工程量 | 金额（元）
[8 empty] | 综合单价 |  | 合价 | 其中
[11 empty] | 定额 人工费 | 定额 机械费
72 | 031003013003 | 水表 |  | 1、类型：水表 2、规格、压力等级：DN40 3、连接形式：螺纹连接 4、其他：具体详见图纸、图集、答疑、招标文件、政府相关文件、规范等其他资料，满足验收要求 |  | 组（个） | 2.000
73 | 031002001001 | 管道支吊架制作与安装及除锈 |  | 1、给水管道支架制作与安装及除锈，刷油漆 2、其他：具体详见图纸、图集、答疑、招标文件、政府相关文件、规范等其他资料，满足验收要求 |  | kg | 663.150
分部小计
| 3 | 雨水工程
74 | 031001006003 | 塑料管 |  | 1、材质：UPVC 2、安装部位：室外 3、介质：雨水、冷凝水 4、规格、压力等级：de110 5、连接形式：承插 6、具体详见图纸、图集、答疑、招标文件、政府相关文件、规范等其它资料，满足验收要求 |  | m | 350.400
75 | 031001006004 | 塑料管 |  | 1、材质：UPVC 2、安装部位：室外 3、介质：雨水、冷凝水 4、规格、压力等级：de75 5、连接形式：承插 6、具体详见图纸、图集、答疑、招标文件、政府相关文件、规范等其它资料，满足验收要求 |  | m | 2.560
76 | 031001006005 | 塑料管 |  | 1、材质：UPVC 2、安装部位：室外 3、介质：雨水、冷凝水 4、规格、压力等级：40 5、连接形式：承插 6、具体详见图纸、图集、答疑、招标文件、政府相关文件、规范等其它资料，满足验收要求 |  | m | 408.200
77 | 031001006006 | 塑料管 |  | 1、材质：UPVC 2、安装部位：室外 3、介质：雨水、冷凝水 4、规格、压力等级：32 5、连接形式：承插 6、具体详见图纸、图集、答疑、招标文件、政府相关文件、规范等其它资料，满足验收要求 |  | m | 8.020
78 | WB031002001002 | 成品管卡安装 |  | 1、材质：PVC 2、型号、规格：110 3、具体详见图纸、图集、答疑、招标文件、政府相关文件、规范等其它资料，满足验收要求 |  | 个 | 175.000
测评合格编号:2021JS-02【新点造价软件V10.0安徽版】
E.1 分部分项工程量清单计价表
工程名称：7#宿舍楼改造（安装） |  |  |  |  | 标段： |  |  |  | 第11页 共14页
序号 | 项目编码 | 项目名称 |  | 项目特征描述 |  | 计量 单位 | 工程量 | 金额（元）
[8 empty] | 综合单价 |  | 合价 | 其中
[11 empty] | 定额 人工费 | 定额 机械费
79 | WB031002001003 | 成品管卡安装 |  | 1、材质：PVC 2、型号、规格：75 3、具体详见图纸、图集、答疑、招标文件、政府相关文件、规范等其它资料，满足验收要求 |  | 个 | 1.000
80 | WB031002001004 | 成品管卡安装 |  | 1、材质：PVC 2、型号、规格：40 3、具体详见图纸、图集、答疑、招标文件、政府相关文件、规范等其它资料，满足验收要求 |  | 个 | 205.000
81 | WB031002001005 | 成品管卡安装 |  | 1、材质：PVC 2、型号、规格：32 3、具体详见图纸、图集、答疑、招标文件、政府相关文件、规范等其它资料，满足验收要求 |  | 个 | 5.000
分部小计
| 4 | 污水工程
82 | 031001006007 | 塑料管 |  | 1、安装部位：室内 2、介质：污水 3、连接形式：粘接 3、材质规格：UPVC110 4、具体详见图纸、图集、答疑、招标文件、政府相关文件、规范等其它资料，满足验收要求 |  | m | 523.330
83 | 031001006008 | 塑料管 |  | 1、安装部位：室内 2、介质：污水 3、连接形式：粘接 3、材质规格：UPVC75 4、具体详见图纸、图集、答疑、招标文件、政府相关文件、规范等其它资料，满足验收要求 |  | m | 272.620
84 | 031001006009 | 塑料管 |  | 1、安装部位：室内 2、介质：污水 3、连接形式：粘接 3、材质规格：UPVC50 4、具体详见图纸、图集、答疑、招标文件、政府相关文件、规范等其它资料，满足验收要求 |  | m | 137.110
85 | WB031002001006 | 成品管卡安装 |  | 1、材质：PVC 2、型号、规格：110 3、具体详见图纸、图集、答疑、招标文件、政府相关文件、规范等其它资料，满足验收要求 |  | 个 | 262.000
86 | WB031002001007 | 成品管卡安装 |  | 1、材质：PVC 2、型号、规格：75 3、具体详见图纸、图集、答疑、招标文件、政府相关文件、规范等其它资料，满足验收要求 |  | 个 | 137.000
87 | WB031002001008 | 成品管卡安装 |  | 1、材质：PVC 2、型号、规格：50 3、具体详见图纸、图集、答疑、招标文件、政府相关文件、规范等其它资料，满足验收要求 |  | 个 | 69.000
测评合格编号:2021JS-02【新点造价软件V10.0安徽版】
E.1 分部分项工程量清单计价表
工程名称：7#宿舍楼改造（安装） |  |  |  |  | 标段： |  |  |  | 第12页 共14页
序号 | 项目编码 | 项目名称 |  | 项目特征描述 |  | 计量 单位 | 工程量 | 金额（元）
[8 empty] | 综合单价 |  | 合价 | 其中
[11 empty] | 定额 人工费 | 定额 机械费
分部小计
| 5 | 卫生洁具
88 | 031004006001 | 蹲式大便器 |  | 1、规格、类型：液压脚踏式蹲便器 2、组装形式：详见设计要求及图集 3、附件名称、数量：品牌成套件 4、具体详见图纸、图集、答疑、招标文件、政府相关文件、规范等其它资料，满足验收要求 |  | 套 | 137.000
89 | 031004014001 | 给、排水附（配）件 |  | 1、名称：水龙头 2、组装形式：按照建设单位和图纸设计要求 3、附件名称、数量：品牌成套件 4、具体详见图纸、图集、答疑、招标文件、政府相关文件、规范等其它资料，满足验收要求 |  | 个（组） | 132.000
90 | 031004008001 | 其他成品卫生器具 |  | 1、名称：拖把池 2、组装形式：按照建设单位和图纸设计要求 3、附件名称、数量：品牌成套件 4、具体详见图纸、图集、答疑、招标文件、政府相关文件、规范等其它资料，满足验收要求 |  | 组 | 12.000
91 | ZB030101001002 | 不锈钢小便池 |  | 1、名称：不锈钢小便池 2、组装形式：按照建设单位和图纸设计要求 3、附件名称、数量：品牌成套件 4、具体详见图纸、图集、答疑、招标文件、政府相关文件、规范等其它资料，满足验收要求 |  | m | 66.000
92 | 031004014002 | 给、排水附（配）件 |  | 1、名称：地漏 2、型号、规格：DN50 3、具体详见图纸、图集、答疑、招标文件、政府相关文件、规范等其它资料，满足验收要求 |  | 个（组） | 108.000
分部小计
| 6 | 拆除工程
93 | 391503001001 | 高压成套配电柜拆除 |  | 1、名称：配电柜拆除 2、具体详见图纸、图集、答疑、招标文件、政府相关文件、规范等其它资料，满足验收要求 |  | 台 | 2.000
94 | 391517001001 | 配电箱、盘拆除 |  | 1、名称：配电箱拆除 2、具体详见图纸、图集、答疑、招标文件、政府相关文件、规范等其它资料，满足验收要求 |  | 台 | 20.000
95 | 391517001002 | 配电箱、盘拆除 |  | 1、名称：入户箱拆除 2、具体详见图纸、图集、答疑、招标文件、政府相关文件、规范等其它资料，满足验收要求 |  | 台 | 168.000
96 | 391525002001 | 配管拆除 |  | 1、名称：配管拆除DN100以内 2、具体详见图纸、图集、答疑、招标文件、政府相关文件、规范等其它资料，满足验收要求 |  | m | 136.700
测评合格编号:2021JS-02【新点造价软件V10.0安徽版】
E.1 分部分项工程量清单计价表
工程名称：7#宿舍楼改造（安装） |  |  |  |  | 标段： |  |  |  | 第13页 共14页
序号 | 项目编码 | 项目名称 |  | 项目特征描述 |  | 计量 单位 | 工程量 | 金额（元）
[8 empty] | 综合单价 |  | 合价 | 其中
[11 empty] | 定额 人工费 | 定额 机械费
97 | 391525002002 | 配管拆除 |  | 1、名称：配管拆除DN40以内 2、具体详见图纸、图集、答疑、招标文件、政府相关文件、规范等其它资料，满足验收要求 |  | m | 19830.180
98 | 391526006001 | 管内配线拆除 |  | 1、名称：配线拆除 2、具体详见图纸、图集、答疑、招标文件、政府相关文件、规范等其它资料，满足验收要求 |  | m | 36673.970
99 | 391519001001 | 电力电缆拆除 |  | 1、名称：电力电缆拆除 2、具体详见图纸、图集、答疑、招标文件、政府相关文件、规范等其它资料，满足验收要求 |  | m | 3949.660
100 | 391520001001 | 钢制桥架拆除 |  | 1、名称：钢制桥架拆除 2、具体详见图纸、图集、答疑、招标文件、政府相关文件、规范等其它资料，满足验收要求 |  | m | 423.860
101 | 391518001001 | 吊扇、排风扇拆除 |  | 1、名称：吊扇、排风扇拆除 2、具体详见图纸、图集、答疑、招标文件、政府相关文件、规范等其它资料，满足验收要求 |  | 台 | 365.000
102 | 391518002001 | 各种开关拆除 |  | 1、名称：各种开关拆除 2、具体详见图纸、图集、答疑、招标文件、政府相关文件、规范等其它资料，满足验收要求 |  | 套 | 540.000
103 | 391518003001 | 各种插座拆除 |  | 1、名称：各种插座拆除 2、具体详见图纸、图集、答疑、招标文件、政府相关文件、规范等其它资料，满足验收要求 |  | 套 | 2532.000
104 | 391527002001 | 吸顶灯拆除 |  | 1、名称：吸顶灯拆除 2、具体详见图纸、图集、答疑、招标文件、政府相关文件、规范等其它资料，满足验收要求 |  | 套 | 464.000
105 | 391527008001 | 标志、诱导装饰灯具拆除 |  | 1、名称：标志、诱导装饰灯具拆除 2、具体详见图纸、图集、答疑、招标文件、政府相关文件、规范等其它资料，满足验收要求 |  | 套 | 240.000
106 | 391601001001 | 钢管、铜管、复合管拆除 |  | 1、名称：复合管拆除（给水） 2、具体详见图纸、图集、答疑、招标文件、政府相关文件、规范等其它资料，满足验收要求 |  | m | 127.200
107 | 391601003001 | 塑料管道拆除 |  | 1、名称：塑料管拆除（给水） 2、具体详见图纸、图集、答疑、招标文件、政府相关文件、规范等其它资料，满足验收要求 |  | m | 1046.220
108 | 391601003002 | 塑料管道拆除 |  | 1、名称：塑料管拆除（雨污水） 2、具体详见图纸、图集、答疑、招标文件、政府相关文件、规范等其它资料，满足验收要求 |  | m | 1702.210
109 | 391603001001 | 卫生器具拆除 |  | 1、名称：卫生器具拆除 2、具体详见图纸、图集、答疑、招标文件、政府相关文件、规范等其它资料，满足验收要求 |  | 套 | 137.000
测评合格编号:2021JS-02【新点造价软件V10.0安徽版】
E.1 分部分项工程量清单计价表
工程名称：7#宿舍楼改造（安装） |  |  |  |  | 标段： |  |  |  | 第14页 共14页
序号 | 项目编码 | 项目名称 |  | 项目特征描述 |  | 计量 单位 | 工程量 | 金额（元）
[8 empty] | 综合单价 |  | 合价 | 其中
[11 empty] | 定额 人工费 | 定额 机械费
110 | 391603002001 | 成套淋浴器、整体淋浴间拆除 |  | 1、名称：淋浴器拆除 2、具体详见图纸、图集、答疑、招标文件、政府相关文件、规范等其它资料，满足验收要求 |  | 套 | 90.000
111 | 391603005001 | 给排水附件拆除 |  | 1、名称：水龙头拆除 2、具体详见图纸、图集、答疑、招标文件、政府相关文件、规范等其它资料，满足验收要求 |  | 个 | 132.000
112 | 391603005002 | 给排水附件拆除 |  | 1、名称：地漏拆除 2、具体详见图纸、图集、答疑、招标文件、政府相关文件、规范等其它资料，满足验收要求 |  | 个 | 108.000
113 | 391603001002 | 卫生器具拆除 |  | 1、名称：拖把池拆除 2、具体详见图纸、图集、答疑、招标文件、政府相关文件、规范等其它资料，满足验收要求 |  | 套 | 12.000
114 | 391603001003 | 卫生器具拆除 |  | 1、名称：小便池拆除 2、具体详见图纸、图集、答疑、招标文件、政府相关文件、规范等其它资料，满足验收要求 |  | 套 | 12.000
115 | 391607001001 | 阀门拆除 |  | 1、名称：阀门拆除 2、具体详见图纸、图集、答疑、招标文件、政府相关文件、规范等其它资料，满足验收要求 |  | 个 | 101.000
116 | 391607006001 | 水表拆除 |  | 1、名称：水表拆除 2、具体详见图纸、图集、答疑、招标文件、政府相关文件、规范等其它资料，满足验收要求 |  | 套 | 4.000
分部小计
| 7 | 脚手架搭拆
117 | 031301017001 | 脚手架搭拆 |  | 1、脚手架搭拆 2、具体详见图纸、图集、答疑、招标文件、政府相关文件、规范等其它资料，满足验收要求 |  | 项 | 1.000
分部小计
测评合格编号:2021JS-02【新点造价软件V10.0安徽版】

## 8.2 附录F 措施项目清单计价表
附录F 措施项目清单与计价表
工程名称：7#宿舍楼改造（安装） |  |  |  | 标段： |  |  | 第1页 共1页
序号 | 项目编码 |  | 项目名称 |  | 计算基础 | 费率（%） |  | 金额（元）
1 | AC-01 |  | 夜间施工增加费 |  |  | 0.500
2 | AC-02 |  | 二次搬运费 |  |  | 1.000
3 | AC-03 |  | 冬雨季施工增加费 |  |  | 0.700
4 | AC-04 |  | 已完工程及设备保护费 |  |  | 0.300
5 | AC-05 |  | 工程定位复测费 |  |  | 0.600
6 | AC-06 |  | 非夜间施工照明费
7 | AC-07 |  | 临时保护设施费 |  |  | 0.100
8 | AC-08 |  | 赶工措施费
合 计
测评合格编号:2021JS-02【新点造价软件V10.0安徽版】

## 8.3 附录G 不可竞争项目清单与计价表
附录G 不可竞争项目清单与计价表
工程名称：7#宿舍楼改造（安装） |  |  |  | 标段： |  |  | 第1页 共1页
序号 | 项目编码 |  | 项目名称 |  | 计算基数 | 费率（%） |  | 金额（元）
1 | AF-01 |  | 环境保护费 |  |  | 1.780
2 | AF-02 |  | 文明施工费 |  |  | 6.100
3 | AF-03 |  | 安全施工费 |  |  | 4.220
4 | AF-04 |  | 临时设施费 |  |  | 4.600
5 | AF-05 |  | 环境保护税
合 计
测评合格编号:2021JS-02【新点造价软件V10.0安徽版】

## 8.4 H.1 其他项目清单与计价汇总表
H.1 其他项目清单与计价汇总表
工程名称：7#宿舍楼改造（安装） |  |  | 标段： |  | 第1页 共1页
序号 | 项目名称 |  |  | 金额(元)
1 | 暂列金额
2 | 专业工程暂估价
3 | 计日工
4 | 总承包服务费
合 计
测评合格编号:2021JS-02【新点造价软件V10.0安徽版】

## 8.5 附录I 税金计价表
附录I 税金计价表
工程名称：7#宿舍楼改造（安装） |  |  |  | 标段： |  | 第1页 共1页
序号 | 项目名称 |  | 计算基础 |  | 计算基数 |  | 费率(％) | 金额(元)
1 | 增值税 |  | 分部分项工程费+措施项目费+不可竞争费+其他项目费 |  |  |  | 9.000
合 计
测评合格编号:2021JS-02【新点造价软件V10.0安徽版】